## Curva ABC de Insumos
|  |  | Obra | Bancos | B.D.I. |  |  | Encargos Sociais
|  |  | HOSPITAL VETERINÁRIO - ONERADO -R08 | SINAPI - 04/2026 - Minas Gerais SETOP - 01/2026 - Minas Gerais | 20,31% |  |  | Não Desonerado: Horista: 116,23% Mensalista: 73,83%
Curva ABC de Insumos
Código | Banco | Grupo | Descrição | Tipo | Und | Quantidade |  | Valor Unitário |  | Total |  |  | Peso | Valor Acumulado | Peso Acumulado
[6 empty] | Operativa | Improdutiva | Operativa | Improdutiva | Operativa | Improdutiva | Geral
ED-49664 | Próprio |  | FORNECIMENTO DE ESTRUTURA METÁLICA EM PERFIL LAMINADO , INCLUSIVE FABRICAÇÃO, TRANSPORTE, MONTAGEM E APLICAÇÃO DE FUNDO PREPARADOR ANTICORROSIVO EM SUPERFÍCIE METÁLICA, UMA (1) DEMÃO | Material | KG | 5262.36 |  | 29.42 |  | 154818.6312 |  | 154818.6312 | 12,13% | 154818.6312 | 12,13%
00040813 | SINAPI |  | ENGENHEIRO CIVIL DE OBRA PLENO (MENSALISTA) | Mão de Obra | MES | 3 |  | 24776.7 |  | 74330.1 |  | 74330.1 | 5,82% | 229148.7312 | 17,95%
00006111 | SINAPI |  | SERVENTE DE OBRAS (HORISTA) | Mão de Obra | H | 4082.6894 |  | 17.36 |  | 70875.4884 |  | 70875.4884 | 5,55% | 300024.2196 | 23,50%
00040740 | SINAPI |  | TELHA GALVALUME COM ISOLAMENTO TERMOACUSTICO EM ESPUMA RIGIDA DE POLIURETANO (PU) INJETADO, ESPESSURA DE 30 MM, DENSIDADE DE 35 KG/M3, REVESTIMENTO EM TELHA TRAPEZOIDAL NAS DUAS FACES COM ESPESSURA DE 0,50 MM CADA, ACABAMENTO NATURAL (NAO INCLUI ACESSORIOS DE FIXACAO) | Material | m² | 441.21 |  | 136.12 |  | 60057.5052 |  | 60057.5052 | 4,70% | 360081.7248 | 28,20%
00040818 | SINAPI |  | ENCARREGADO GERAL DE OBRAS (MENSALISTA) | Mão de Obra | MES | 6 |  | 9342.66 |  | 56055.96 |  | 56055.96 | 4,39% | 416137.6848 | 32,59%
00004750 | SINAPI |  | PEDREIRO (HORISTA) | Mão de Obra | H | 2069.8036 |  | 25.86 |  | 53525.1204 |  | 53525.1204 | 4,19% | 469662.8052 | 36,78%
00001525 | SINAPI |  | CONCRETO USINADO BOMBEAVEL, CLASSE DE RESISTENCIA C30, BRITA 0 E 1, SLUMP = 100 +/- 20 MM, COM BOMBEAMENTO (DISPONIBILIZACAO DE BOMBA), SEM O LANCAMENTO (NBR 8953) | Material | m³ | 60.791 |  | 631.47 |  | 38387.6928 |  | 38387.6928 | 3,01% | 508050.4979 | 39,79%
00000977 | SINAPI |  | CABO DE COBRE, FLEXIVEL, CLASSE 4 OU 5, ISOLACAO EM PVC/A, ANTICHAMA BWF-B, COBERTURA PVC-ST1, ANTICHAMA BWF-B, 1 CONDUTOR, 0,6/1 KV, SECAO NOMINAL 70 MM2 | Material | M | 400 |  | 89.43 |  | 35772 |  | 35772 | 2,80% | 543822.4979 | 42,59%
00040647 | SINAPI |  | PISO INDUSTRIAL EM CONCRETO ARMADO DE ACABAMENTO POLIDO, ESPESSURA 12 CM (CIMENTO QUEIMADO) (INCLUSO EXECUCAO) | Serviços | m² | 222.2 |  | 156.8 |  | 34840.96 |  | 34840.96 | 2,73% | 578663.4579 | 45,32%
00001379 | SINAPI |  | CIMENTO PORTLAND COMPOSTO CP II-32 | Material | KG | 37364.1808 |  | 0.78 |  | 29144.061 |  | 29144.061 | 2,28% | 607807.519 | 47,60%
00001213 | SINAPI |  | CARPINTEIRO DE FORMAS PARA CONCRETO (HORISTA) | Mão de Obra | H | 1033.8429 |  | 25.86 |  | 26735.1775 |  | 26735.1775 | 2,09% | 634542.6964 | 49,70%
00038405 | SINAPI |  | CONCRETO USINADO BOMBEAVEL, CLASSE DE RESISTENCIA C25, COM BRITA 0 E 1, SLUMP = 130 +/- 20 MM, EXCLUI SERVICO DE BOMBEAMENTO (NBR 8953) | Material | m³ | 45.0616 |  | 587.26 |  | 26462.8752 |  | 26462.8752 | 2,07% | 661005.5716 | 51,77%
00037370 | SINAPI |  | ALIMENTACAO - HORISTA (COLETADO CAIXA - ENCARGOS COMPLEMENTARES) | Encargos Complementares | H | 10337.8164 |  | 2.41 |  | 24914.1374 |  | 24914.1374 | 1,95% | 685919.709 | 53,72%
00000370 | SINAPI |  | AREIA MEDIA - POSTO JAZIDA/FORNECEDOR (RETIRADO NA JAZIDA, SEM TRANSPORTE) | Material | m³ | 132.4298 |  | 177 |  | 23440.0697 |  | 23440.0697 | 1,84% | 709359.7787 | 55,56%
00037562 | SINAPI |  | PORTAO DE CORRER EM GRADIL FIXO DE BARRA DE FERRO CHATA DE 3 X 1/4" NA VERTICAL, SEM REQUADRO, ACABAMENTO NATURAL, COM TRILHOS E ROLDANAS | Material | m² | 33.0858 |  | 553 |  | 18296.4474 |  | 18296.4474 | 1,43% | 727656.2261 | 56,99%
00001106 | SINAPI |  | CAL HIDRATADA CH-I PARA ARGAMASSAS | Material | KG | 13404.6574 |  | 1.26 |  | 16889.8683 |  | 16889.8683 | 1,32% | 744546.0944 | 58,31%
00037372 | SINAPI |  | EXAMES - HORISTA (COLETADO CAIXA - ENCARGOS COMPLEMENTARES) | Encargos Complementares | H | 10337.8164 |  | 1.57 |  | 16230.3717 |  | 16230.3717 | 1,27% | 760776.4661 | 59,58%
00006117 | SINAPI |  | CARPINTEIRO AUXILIAR (HORISTA) | Mão de Obra | H | 747.9188 |  | 20 |  | 14958.3754 |  | 14958.3754 | 1,17% | 775734.8415 | 60,76%
00043055 | SINAPI |  | ACO CA-50, 12,5 MM OU 16,0 MM, VERGALHAO | Material | KG | 2489.6124 |  | 5.89 |  | 14663.817 |  | 14663.817 | 1,15% | 790398.6585 | 61,90%
00007155 | SINAPI |  | TELA DE ACO SOLDADA NERVURADA, CA-60, Q-138, (2,20 KG/M2), DIAMETRO DO FIO = 4,2 MM, LARGURA = 2,45 M, ESPACAMENTO DA MALHA = 10 X 10 CM | Material | m² | 757.02 |  | 19.26 |  | 14580.2052 |  | 14580.2052 | 1,14% | 804978.8637 | 63,05%
00004433 | SINAPI |  | CAIBRO NAO APARELHADO *6 X 6* CM, EM MACARANDUBA/MASSARANDUBA, ANGELIM OU EQUIVALENTE DA REGIAO - BRUTA | Material | M | 365.1237 |  | 38.13 |  | 13922.1686 |  | 13922.1686 | 1,09% | 818901.0323 | 64,14%
00044462 | SINAPI |  | BLOCO CERAMICO / TIJOLO VAZADO PARA ALVENARIA DE VEDACAO, 9 FUROS NA HORIZONTAL DE 14 X 19 X 29 CM (L X A X C) | Material | UN | 8459.421 |  | 1.6 |  | 13535.0736 |  | 13535.0736 | 1,06% | 832436.1059 | 65,20%
00000034 | SINAPI |  | ACO CA-50, 10,0 MM, VERGALHAO | Material | KG | 1898.1 |  | 6.8 |  | 12907.08 |  | 12907.08 | 1,01% | 845343.1859 | 66,21%
00041805 | SINAPI |  | LOCACAO DE ANDAIME SUSPENSO OU BALANCIM MANUAL, CAPACIDADE DE CARGA TOTAL DE APROXIMADAMENTE 250 KG/M2, PLATAFORMA DE 1,50 M X 0,80 M (C X L), CABO DE 45 M | Equipamento | MES | 17.96 |  | 690 |  | 12392.4304 |  | 12392.4304 | 0,97% | 857735.6162 | 67,18%
00038590 | SINAPI |  | BLOCO DE CONCRETO ESTRUTURAL 14 X 19 X 29 CM, FBK 4,5 MPA (NBR 6136) | Material | UN | 2726.1927 |  | 4.32 |  | 11777.1525 |  | 11777.1525 | 0,92% | 869512.7687 | 68,10%
00007243 | SINAPI |  | TELHA TRAPEZOIDAL EM ACO ZINCADO, SEM PINTURA, ALTURA DE APROXIMADAMENTE 40 MM, ESPESSURA DE 0,50 MM E LARGURA UTIL DE 980 MM | Material | m² | 276.8469 |  | 40.7 |  | 11267.6688 |  | 11267.6688 | 0,88% | 880780.4375 | 68,98%
00000378 | SINAPI |  | ARMADOR (HORISTA) | Mão de Obra | H | 405.0918 |  | 25.86 |  | 10475.6737 |  | 10475.6737 | 0,82% | 891256.1113 | 69,80%
00037371 | SINAPI |  | TRANSPORTE - HORISTA (COLETADO CAIXA - ENCARGOS COMPLEMENTARES) | Encargos Complementares | H | 10335.794 |  | 0.9 |  | 9302.2146 |  | 9302.2146 | 0,73% | 900558.3258 | 70,53%
00010776 | SINAPI |  | LOCACAO DE CONTAINER 2,30 X 6,00 M, ALT. 2,50 M, PARA ESCRITORIO, SEM DIVISORIAS INTERNAS E SEM SANITARIO (NAO INCLUI MOBILIZACAO/DESMOBILIZACAO) | Equipamento | MES | 12 |  | 765.62 |  | 9187.44 |  | 9187.44 | 0,72% | 909745.7658 | 71,25%
00010997 | SINAPI |  | ELETRODO REVESTIDO AWS - E7018, DIAMETRO IGUAL A 4,00 MM | Material | KG | 144.5787 |  | 62.81 |  | 9080.9881 |  | 9080.9881 | 0,71% | 918826.754 | 71,96%
00002436 | SINAPI |  | ELETRICISTA (HORISTA) | Mão de Obra | H | 295.7851 |  | 25.86 |  | 7649.0028 |  | 7649.0028 | 0,60% | 926475.7568 | 72,56%
00045190 | SINAPI |  | PISO EM PORCELANATO, RETIFICADO, LISO, MONOCOLOR, ACETINADO OU POLIDO, FORMATO MAIOR QUE 2500 ATE 6400 CM2 | Material | m² | 100.486 |  | 71.14 |  | 7148.574 |  | 7148.574 | 0,56% | 933624.3309 | 73,12%
00010777 | SINAPI |  | LOCACAO DE CONTAINER 2,30 X 4,30 M, ALT. 2,50 M, PARA SANITARIO, COM 3 BACIAS, 4 CHUVEIROS, 1 LAVATORIO E 1 MICTORIO (NAO INCLUI MOBILIZACAO/DESMOBILIZACAO) | Equipamento | MES | 6 |  | 1112.7 |  | 6676.2 |  | 6676.2 | 0,52% | 940300.5309 | 73,64%
00000867 | SINAPI |  | CABO DE COBRE NU 50 MM2 MEIO-DURO | Material | M | 91.8 |  | 67.22 |  | 6170.796 |  | 6170.796 | 0,48% | 946471.3269 | 74,13%
00043491 | SINAPI |  | EPI - FAMILIA SERVENTE - HORISTA (ENCARGOS COMPLEMENTARES - COLETADO CAIXA) | Encargos Complementares | H | 4034.6808 |  | 1.5 |  | 6052.0211 |  | 6052.0211 | 0,47% | 952523.348 | 74,60%
00010775 | SINAPI |  | LOCACAO DE CONTAINER 2,30 X 6,00 M, ALT. 2,50 M, COM 1 SANITARIO, PARA ESCRITORIO, COMPLETO, SEM DIVISORIAS INTERNAS (NAO INCLUI MOBILIZACAO/DESMOBILIZACAO) | Equipamento | MES | 6 |  | 980 |  | 5880 |  | 5880 | 0,46% | 958403.348 | 75,06%
00004491 | SINAPI |  | PONTALETE *7,5 X 7,5* CM EM PINUS, MISTA OU EQUIVALENTE DA REGIAO - BRUTA | Material | M | 755.0623 |  | 7.71 |  | 5821.53 |  | 5821.53 | 0,46% | 964224.878 | 75,52%
00004783 | SINAPI |  | PINTOR (HORISTA) | Mão de Obra | H | 215.5394 |  | 25.86 |  | 5573.85 |  | 5573.85 | 0,44% | 969798.7279 | 75,95%
MOED-20142 | SETOP |  | ELETRICISTA (MODALIDADE: HORISTA¦ENCARGOS SOCIAIS: INCLUSO) | Mão de Obra | H | 202.2022 |  | 25.8611 |  | 5229.1702 |  | 5229.1702 | 0,41% | 975027.8982 | 76,36%
00006194 | SINAPI |  | TABUA *2,5 X 15 CM EM PINUS, MISTA OU EQUIVALENTE DA REGIAO - BRUTA | Material | M | 946 |  | 5.5 |  | 5203 |  | 5203 | 0,41% | 980230.8982 | 76,77%
00007156 | SINAPI |  | TELA DE ACO SOLDADA NERVURADA, CA-60, Q-196, (3,11 KG/M2), DIAMETRO DO FIO = 5,0 MM, LARGURA = 2,45 M, ESPACAMENTO DA MALHA = 10 X 10 CM | Material | m² | 182.25 |  | 27.64 |  | 5037.39 |  | 5037.39 | 0,39% | 985268.2882 | 77,17%
MOED-20130 | SETOP |  | AJUDANTE DE ELETRICISTA (MODALIDADE: HORISTA¦ENCARGOS SOCIAIS: INCLUSO) | Mão de Obra | H | 239.7137 |  | 20.0012 |  | 4794.5619 |  | 4794.5619 | 0,38% | 990062.8501 | 77,54%
00035693 | SINAPI |  | TINTA LATEX ACRILICA ECONOMICA, COR BRANCA | Material | L | 347.6392 |  | 13.76 |  | 4783.5156 |  | 4783.5156 | 0,37% | 994846.3657 | 77,92%
00004718 | SINAPI |  | PEDRA BRITADA N. 2 (19 A 38 MM) POSTO PEDREIRA/FORNECEDOR, SEM FRETE | Material | m³ | 36.89 |  | 127.59 |  | 4706.7951 |  | 4706.7951 | 0,37% | 999553.1608 | 78,28%
00006193 | SINAPI |  | TABUA NAO APARELHADA *2,5 X 20* CM, EM MACARANDUBA/MASSARANDUBA, ANGELIM OU EQUIVALENTE DA REGIAO - BRUTA | Material | M | 170.103 |  | 27.55 |  | 4686.3377 |  | 4686.3377 | 0,37% | 1004239.4984 | 78,65%
00043184 | SINAPI |  | AR CONDICIONADO SPLIT INVERTER, HI-WALL (PAREDE), 24000 BTU/H, CICLO FRIO, 60HZ, CLASSIFICACAO A (SELO PROCEL), GAS HFC, CONTROLE S/FIO | Equipamento para Aquisição Permanente | UN | 1 |  | 4518.07 |  | 4518.07 |  | 4518.07 | 0,35% | 1008757.5684 | 79,01%
00002696 | SINAPI |  | ENCANADOR OU BOMBEIRO HIDRAULICO (HORISTA) | Mão de Obra | H | 170.3521 |  | 25.86 |  | 4405.3066 |  | 4405.3066 | 0,35% | 1013162.875 | 79,35%
00042425 | SINAPI |  | AR CONDICIONADO SPLIT INVERTER, HI-WALL (PAREDE), 12000 BTU/H, CICLO FRIO, 60HZ, CLASSIFICACAO A (SELO PROCEL), GAS HFC, CONTROLE S/FIO | Equipamento para Aquisição Permanente | UN | 2 |  | 2202.04 |  | 4404.08 |  | 4404.08 | 0,34% | 1017566.955 | 79,70%
00001019 | SINAPI |  | CABO DE COBRE, FLEXIVEL, CLASSE 4 OU 5, ISOLACAO EM PVC/A, ANTICHAMA BWF-B, COBERTURA PVC-ST1, ANTICHAMA BWF-B, 1 CONDUTOR, 0,6/1 KV, SECAO NOMINAL 35 MM2 | Material | M | 100 |  | 43.23 |  | 4323 |  | 4323 | 0,34% | 1021889.955 | 80,03%
00001358 | SINAPI |  | CHAPA/PAINEL DE MADEIRA COMPENSADA RESINADA (MADEIRITE RESINADO ROSA) PARA FORMA DE CONCRETO, DE 2200 X 1100 MM, E = 17 MM | Material | m² | 87.6362 |  | 49.12 |  | 4304.6898 |  | 4304.6898 | 0,34% | 1026194.6448 | 80,37%
00043489 | SINAPI |  | EPI - FAMILIA PEDREIRO - HORISTA (ENCARGOS COMPLEMENTARES - COLETADO CAIXA) | Encargos Complementares | H | 2989.7243 |  | 1.43 |  | 4275.3058 |  | 4275.3058 | 0,33% | 1030469.9506 | 80,71%
00004721 | SINAPI |  | PEDRA BRITADA N. 1 (9,5 A 19 MM) POSTO PEDREIRA/FORNECEDOR, SEM FRETE | Material | m³ | 33.5116 |  | 126.92 |  | 4253.2953 |  | 4253.2953 | 0,33% | 1034723.2459 | 81,04%
00039501 | SINAPI |  | KIT PORTA PRONTA DE MADEIRA, FOLHA PESADA (NBR 15930) DE 900 X 2100 MM, DE 40 MM A 45 MM DE ESPESSURA, NUCLEO SOLIDO, CAPA LISA EM HDF, ACABAMENTO MELAMINICO BRANCO (INCLUI MARCO, ALIZARES, DOBRADICAS E FECHADURA EXTERNA) | Material | UN | 4 |  | 1028.96 |  | 4115.84 |  | 4115.84 | 0,32% | 1038839.0859 | 81,36%
00004417 | SINAPI |  | SARRAFO NAO APARELHADO *2,5 X 7* CM, EM MACARANDUBA/MASSARANDUBA, ANGELIM, PEROBA-ROSA OU EQUIVALENTE DA REGIAO - BRUTA | Material | M | 382.7989 |  | 10.61 |  | 4061.4963 |  | 4061.4963 | 0,32% | 1042900.5822 | 81,68%
00043148 | SINAPI |  | MEMBRANA IMPERMEABILIZANTE A BASE DE POLIURETANO | Material | KG | 72.6 |  | 55.23 |  | 4009.698 |  | 4009.698 | 0,31% | 1046910.2802 | 81,99%
00042407 | SINAPI |  | TRELICA NERVURADA (ESPACADOR), ALTURA = 120,0 MM, DIAMETRO DOS BANZOS INFERIORES E SUPERIOR = 6,0 MM, DIAMETRO DA DIAGONAL = 4,2 MM | Material | M | 620.62 |  | 6.31 |  | 3916.1122 |  | 3916.1122 | 0,31% | 1050826.3924 | 82,30%
00000247 | SINAPI |  | AJUDANTE DE ELETRICISTA (HORISTA) | Mão de Obra | H | 194.395 |  | 20 |  | 3887.8999 |  | 3887.8999 | 0,30% | 1054714.2923 | 82,60%
00004015 | SINAPI |  | MANTA ASFALTICA ELASTOMERICA EM POLIESTER 4 MM, TIPO III, CLASSE B, ACABAMENTO PP (NBR 9952) | Material | m² | 64.9937 |  | 59.63 |  | 3875.5742 |  | 3875.5742 | 0,30% | 1058589.8665 | 82,91%
00000984 | SINAPI |  | CABO DE COBRE, RIGIDO, CLASSE 2, ISOLACAO EM PVC/A, ANTICHAMA BWF-B, 1 CONDUTOR, 450/750 V, SECAO NOMINAL 2,5 MM2 | Material | M | 1250 |  | 3.09 |  | 3862.5 |  | 3862.5 | 0,30% | 1062452.3665 | 83,21%
00043447 | SINAPI |  | ANEL EM CONCRETO ARMADO, PERFURADO, PARA FOSSAS SEPTICAS E SUMIDOUROS, SEM FUNDO, DIAMETRO INTERNO DE 2,50 M E ALTURA DE 0,50 M | Material | UN | 6 |  | 635.02 |  | 3810.12 |  | 3810.12 | 0,30% | 1066262.4865 | 83,51%
00038543 | SINAPI |  | PERFURATRIZ HIDRAULICA COM TRADO CURTO ACOPLADO, PROFUNDIDADE MAXIMA DE 20 M, DIAMETRO MAXIMO DE 1500 MM, POTENCIA INSTALADA DE 137 HP, MESA ROTATIVA COM TORQUE MAXIMO DE 30 KNM (INCLUI MONTAGEM, NAO INCLUI CAMINHAO) | Equipamento para Aquisição Permanente | UN | 0.0029336 |  | 1290242.52 |  | 3785.0374 |  | 3785.0374 | 0,30% | 1070047.5239 | 83,81%
00037411 | SINAPI |  | TELA DE ACO SOLDADA GALVANIZADA/ZINCADA PARA ALVENARIA, FIO D = *1,24 MM, MALHA 25 X 25 MM | Material | m² | 205.2344 |  | 17.91 |  | 3675.7473 |  | 3675.7473 | 0,29% | 1073723.2712 | 84,09%
00040862 | SINAPI |  | ALIMENTACAO - MENSALISTA (COLETADO CAIXA - ENCARGOS COMPLEMENTARES) | Encargos Complementares | MES | 9 |  | 402.54 |  | 3622.86 |  | 3622.86 | 0,28% | 1077346.1312 | 84,38%
00037666 | SINAPI |  | OPERADOR DE BETONEIRA ESTACIONARIA / MISTURADOR (HORISTA) | Mão de Obra | H | 137.5491 |  | 26.03 |  | 3580.4033 |  | 3580.4033 | 0,28% | 1080926.5345 | 84,66%
00001214 | SINAPI |  | CARPINTEIRO DE ESQUADRIAS (HORISTA) | Mão de Obra | H | 118.6733 |  | 29.96 |  | 3555.4516 |  | 3555.4516 | 0,28% | 1084481.9861 | 84,94%
00006110 | SINAPI |  | SERRALHEIRO (HORISTA) | Mão de Obra | H | 133.6778 |  | 25.86 |  | 3456.909 |  | 3456.909 | 0,27% | 1087938.8951 | 85,21%
MATED-22627 | SETOP |  | ALUMÍNIO ANODIZADO (APLICAÇÃO: PERFIS) | Material | Kg | 63.03 |  | 54.5 |  | 3435.135 |  | 3435.135 | 0,27% | 1091374.0301 | 85,48%
00004014 | SINAPI |  | MANTA ASFALTICA ELASTOMERICA EM POLIESTER 3 MM, TIPO III, CLASSE B, ACABAMENTO PP (NBR 9952) | Material | m² | 64.9937 |  | 48.56 |  | 3156.094 |  | 3156.094 | 0,25% | 1094530.1241 | 85,72%
00004230 | SINAPI |  | OPERADOR DE MAQUINAS E TRATORES DIVERSOS - TERRAPLANAGEM (HORISTA) | Mão de Obra | H | 84.2261 |  | 36.99 |  | 3115.5226 |  | 3115.5226 | 0,24% | 1097645.6467 | 85,97%
00000032 | SINAPI |  | ACO CA-50, 6,3 MM, VERGALHAO | Material | KG | 422.65 |  | 7.17 |  | 3030.4005 |  | 3030.4005 | 0,24% | 1100676.0472 | 86,20%
00000246 | SINAPI |  | AUXILIAR DE ENCANADOR OU BOMBEIRO HIDRAULICO (HORISTA) | Mão de Obra | H | 147.9074 |  | 20 |  | 2958.1479 |  | 2958.1479 | 0,23% | 1103634.1951 | 86,44%
780 | Próprio |  | LUMINARIA DE EMBUTIR | Material | un | 12 |  | 246.28 |  | 2955.36 |  | 2955.36 | 0,23% | 1106589.5551 | 86,67%
00034385 | SINAPI |  | VIDRO LISO INCOLOR 8MM - SEM COLOCACAO | Material | m² | 13.75 |  | 214.93 |  | 2955.2875 |  | 2955.2875 | 0,23% | 1109544.8426 | 86,90%
00043056 | SINAPI |  | ACO CA-50, 20,0 MM OU 25,0 MM, VERGALHAO | Material | KG | 428.64 |  | 6.79 |  | 2910.4656 |  | 2910.4656 | 0,23% | 1112455.3082 | 87,13%
MATED-21574 | SETOP |  | GRANITO (COR: CINZA ANDORINHA¦ACABAMENTO: POLIDO¦ESPESSURA: 2CM¦DENSIDADE: 2,8G/CM3*¦PESO: 56KG/M2) *FONTE NBR 6120 | Material | m² | 10.4 |  | 274.5 |  | 2854.8 |  | 2854.8 | 0,22% | 1115310.1082 | 87,35%
00011029 | SINAPI |  | HASTE RETA PARA GANCHO DE FERRO GALVANIZADO, COM ROSCA 1/4" X 30 CM PARA FIXACAO DE TELHA METALICA, INCLUI PORCA E ARRUELAS DE VEDACAO | Material | CJ | 1597.75 |  | 1.77 |  | 2828.0175 |  | 2828.0175 | 0,22% | 1118138.1257 | 87,57%
MATED-11880 | SETOP |  | PERFILADO (TIPO: LISO¦MATERIAL: CHAPA DE AÇO¦TRATAMENTO: PRÉ-ZINCADO¦CHAPA: N°18¦LARGURA: 38MM¦ALTURA: 38MM¦TAMPA: NÃO INCLUSA) | Material | m | 156 |  | 17.73 |  | 2765.88 |  | 2765.88 | 0,22% | 1120904.0057 | 87,79%
00012873 | SINAPI |  | IMPERMEABILIZADOR (HORISTA) | Mão de Obra | H | 105.5423 |  | 25.86 |  | 2729.3237 |  | 2729.3237 | 0,21% | 1123633.3294 | 88,00%
00043467 | SINAPI |  | FERRAMENTAS - FAMILIA SERVENTE - HORISTA (ENCARGOS COMPLEMENTARES - COLETADO CAIXA) | Encargos Complementares | H | 4034.6808 |  | 0.67 |  | 2703.2361 |  | 2703.2361 | 0,21% | 1126336.5655 | 88,21%
00043483 | SINAPI |  | EPI - FAMILIA CARPINTEIRO DE FORMAS - HORISTA (ENCARGOS COMPLEMENTARES - COLETADO CAIXA) | Encargos Complementares | H | 1909.3077 |  | 1.41 |  | 2692.1238 |  | 2692.1238 | 0,21% | 1129028.6893 | 88,43%
00043132 | SINAPI |  | ARAME RECOZIDO 16 BWG, D = 1,65 MM (0,016 KG/M) OU 18 BWG, D = 1,25 MM (0,01 KG/M) | Material | KG | 132.4335 |  | 19.92 |  | 2638.0747 |  | 2638.0747 | 0,21% | 1131666.764 | 88,63%
00009840 | SINAPI |  | TUBO PVC, SERIE R, DN 150 MM, PARA ESGOTO OU AGUAS PLUVIAIS PREDIAL (NBR 5688) | Material | M | 40.3767 |  | 64.6 |  | 2608.3348 |  | 2608.3348 | 0,20% | 1134275.0989 | 88,84%
00006160 | SINAPI |  | SOLDADOR (HORISTA) | Mão de Obra | H | 97.4368 |  | 26.03 |  | 2536.2787 |  | 2536.2787 | 0,20% | 1136811.3775 | 89,03%
00011751 | SINAPI |  | VALVULA DE ESFERA BRUTA EM BRONZE, BITOLA 1 1/2" | Material | UN | 11 |  | 230.1 |  | 2531.1 |  | 2531.1 | 0,20% | 1139342.4775 | 89,23%
00004221 | SINAPI |  | OLEO DIESEL COMBUSTIVEL COMUM METROPOLITANO S-10 OU S-500 | Material | L | 360.6584 |  | 6.99 |  | 2521.0022 |  | 2521.0022 | 0,20% | 1141863.4798 | 89,43%
00043465 | SINAPI |  | FERRAMENTAS - FAMILIA PEDREIRO - HORISTA (ENCARGOS COMPLEMENTARES - COLETADO CAIXA) | Encargos Complementares | H | 2989.7243 |  | 0.8 |  | 2391.7795 |  | 2391.7795 | 0,19% | 1144255.2592 | 89,62%
00040863 | SINAPI |  | EXAMES - MENSALISTA (COLETADO CAIXA - ENCARGOS COMPLEMENTARES) | Encargos Complementares | MES | 9 |  | 262.29 |  | 2360.61 |  | 2360.61 | 0,18% | 1146615.8692 | 89,80%
00006010 | SINAPI |  | REGISTRO GAVETA BRUTO EM LATAO FORJADO, BITOLA 1 1/2" | Material | UN | 15 |  | 157.12 |  | 2356.8 |  | 2356.8 | 0,18% | 1148972.6692 | 89,99%
00004760 | SINAPI |  | AZULEJISTA OU LADRILHEIRO (HORISTA) | Mão de Obra | H | 83.9871 |  | 28.02 |  | 2353.3199 |  | 2353.3199 | 0,18% | 1151325.9892 | 90,17%
00006114 | SINAPI |  | AJUDANTE DE ARMADOR (HORISTA) | Mão de Obra | H | 114.9341 |  | 20 |  | 2298.681 |  | 2298.681 | 0,18% | 1153624.6702 | 90,35%
00010567 | SINAPI |  | TABUA *2,5 X 23* CM EM PINUS, MISTA OU EQUIVALENTE DA REGIAO - BRUTA | Material | M | 260.15 |  | 8.71 |  | 2265.9065 |  | 2265.9065 | 0,18% | 1155890.5767 | 90,53%
MATED-11616 | SETOP |  | TUBO DE PVC BRANCO ROSCÁVEL (DIÂMETRO DA SEÇÃO: 3/4") | Material | m | 143.75 |  | 15.11 |  | 2172.0625 |  | 2172.0625 | 0,17% | 1158062.6392 | 90,70%
00039413 | SINAPI |  | PLACA / CHAPA DE GESSO ACARTONADO, STANDARD (ST), COR BRANCA, E = 12,5 MM, 1200 X 2400 MM (L X C) | Material | m² | 101.7038 |  | 20.98 |  | 2133.7456 |  | 2133.7456 | 0,17% | 1160196.3847 | 90,87%
00039025 | SINAPI |  | PORTA DE ABRIR, TIPO VENEZIANA, EM ALUMINIO, ACABAMENTO ANODIZADO NATURAL, 90 CM X 210 CM (LARGURA X ALTURA), SEM GUARNICAO/ALIZAR/VISTA | Material | UN | 2.5285 |  | 809.93 |  | 2047.9291 |  | 2047.9291 | 0,16% | 1162244.3138 | 91,03%
00012565 | SINAPI |  | ANEL EM CONCRETO ARMADO, LISO, PARA FOSSAS SEPTICAS E SUMIDOUROS, SEM FUNDO, DIAMETRO INTERNO DE 2,00 M E ALTURA DE 0,50 M | Material | UN | 3 |  | 675.4 |  | 2026.2 |  | 2026.2 | 0,16% | 1164270.5138 | 91,19%
00000252 | SINAPI |  | AJUDANTE DE SERRALHEIRO (HORISTA) | Mão de Obra | H | 101.3086 |  | 20 |  | 2026.1713 |  | 2026.1713 | 0,16% | 1166296.6851 | 91,34%
00004992 | SINAPI |  | PORTA DE ABRIR / GIRO, DE MADEIRA FOLHA MEDIA (NBR 15930) DE 800 X 2100 MM, DE 35 MM A 40 MM DE ESPESSURA, NUCLEO SEMI-SOLIDO (SARRAFEADO), CAPA LISA EM HDF, ACABAMENTO EM LAMINADO NATURAL PARA VERNIZ | Material | UN | 7 |  | 285.02 |  | 1995.14 |  | 1995.14 | 0,16% | 1168291.8251 | 91,50%
00000981 | SINAPI |  | CABO DE COBRE, FLEXIVEL, CLASSE 4 OU 5, ISOLACAO EM PVC/A, ANTICHAMA BWF-B, 1 CONDUTOR, 450/750 V, SECAO NOMINAL 4 MM2 | Material | M | 410 |  | 4.73 |  | 1939.3 |  | 1939.3 | 0,15% | 1170231.1251 | 91,65%
00037595 | SINAPI |  | ARGAMASSA COLANTE TIPO AC III | Material | KG | 869.669 |  | 2.09 |  | 1817.6083 |  | 1817.6083 | 0,14% | 1172048.7333 | 91,79%
00010422 | SINAPI |  | BACIA SANITARIA (VASO) COM CAIXA ACOPLADA, SIFAO APARENTE, DE LOUCA BRANCA (SEM ASSENTO) | Material | UN | 4 |  | 446.74 |  | 1786.96 |  | 1786.96 | 0,14% | 1173835.6933 | 91,93%
00040782 | SINAPI |  | CALHA QUADRADA DE CHAPA DE ACO GALVANIZADA NUM 24, CORTE 33 CM | Material | M | 50.4 |  | 33.77 |  | 1702.008 |  | 1702.008 | 0,13% | 1175537.7013 | 92,07%
00039248 | SINAPI |  | ELETRODUTO/DUTO PEAD FLEXIVEL PAREDE SIMPLES, CORRUGACAO HELICOIDAL, COR PRETA, SEM ROSCA, DE 4", CRC 680 N, PARA CABEAMENTO SUBTERRANEO (NBR 15715) | Material | M | 132 |  | 12.57 |  | 1659.24 |  | 1659.24 | 0,13% | 1177196.9413 | 92,20%
00044072 | SINAPI |  | PRIMER EPOXI / EPOXIDICO | Material | L | 10.89 |  | 151.87 |  | 1653.8643 |  | 1653.8643 | 0,13% | 1178850.8056 | 92,33%
00020259 | SINAPI |  | PERFIL DE BORRACHA EPDM MACICO *12 X 15* MM PARA ESQUADRIAS | Material | M | 46.97 |  | 35.1 |  | 1648.647 |  | 1648.647 | 0,13% | 1180499.4526 | 92,46%
649 | Próprio |  | ACCESS POINT | Material | un | 1 |  | 1601.55 |  | 1601.55 |  | 1601.55 | 0,13% | 1182101.0026 | 92,58%
00044061 | SINAPI |  | CAMINHAO TRUCADO, PESO BRUTO TOTAL 23000 KG, CARGA UTIL MAXIMA 16540 KG, DISTANCIA ENTRE EIXOS 4,80 M, POTENCIA 256 CV (INCLUI CABINE E CHASSI, NAO INCLUI CARROCERIA) | Equipamento para Aquisição Permanente | UN | 0.0023217 |  | 670577.04 |  | 1556.8974 |  | 1556.8974 | 0,12% | 1183657.9 | 92,70%
00039427 | SINAPI |  | PERFIL CANALETA, FORMATO C, EM ACO ZINCADO, PARA ESTRUTURA FORRO DRYWALL, E = 0,5 MM, *46 X 18* (L X H), COMPRIMENTO 3 M | Material | M | 332.8505 |  | 4.64 |  | 1544.4262 |  | 1544.4262 | 0,12% | 1185202.3262 | 92,82%
MATED-13050 | SETOP |  | GRADE FIXA E PORTA DE ABRIR COM GRADE E CHAPA E TRANCA DE SEGURANÇA - PADRÃO SEDS - IPRM | Material | m² | 1.54 |  | 970.9302 |  | 1495.2325 |  | 1495.2325 | 0,12% | 1186697.5587 | 92,94%
MATED-12286 | SETOP |  | ELETRODUTO RÍGIDO (MATERIAL: AÇO¦TRATAMENTO: GALVANIZADO ELETROLÍTICO¦SÉRIE: LEVE¦DIÂMETRO: 3/4"[20MM]¦ESPESSURA*: 0,5-0,6MM¦MASSA LINEAR*: 0,38KG/M)*VALORES REFERENCIAIS APROXIMADOS | Material | m | 330 |  | 4.49 |  | 1481.7 |  | 1481.7 | 0,12% | 1188179.2587 | 93,06%
510 | Próprio |  | CUBA EXPURGO | Material | un | 1 |  | 1478.33 |  | 1478.33 |  | 1478.33 | 0,12% | 1189657.5887 | 93,17%
MOED-20143 | SETOP |  | BOMBEIRO/ENCANADOR (MODALIDADE: HORISTA¦ENCARGOS SOCIAIS: INCLUSO) | Mão de Obra | H | 56.2155 |  | 25.8611 |  | 1453.7945 |  | 1453.7945 | 0,11% | 1191111.3832 | 93,29%
P.18.000.091179 | CPOS/CDHU |  | PAINEL AUTOPORTANTE/MODULAR EM CHAPA DE AÇO, COM PROTEÇÃO MÍNIMA IP-54, SEM COMPONENTES; REFERÊNCIA COMERCIAL TAUNUS, PRESS MAT OU EQUIVALENTE | Material | m² | 0.48 |  | 2946.69 |  | 1414.4112 |  | 1414.4112 | 0,11% | 1192525.7944 | 93,40%
00012551 | SINAPI |  | ANEL EM CONCRETO ARMADO, LISO, PARA POCOS DE VISITA, POCOS DE INSPECAO, FOSSAS SEPTICAS E SUMIDOUROS, SEM FUNDO, DIAMETRO INTERNO DE 1,20 M E ALTURA DE 0,50 M | Material | UN | 5 |  | 281.55 |  | 1407.75 |  | 1407.75 | 0,11% | 1193933.5444 | 93,51%
MATED-17913 | SETOP |  | ELETROCALHA METÁLICA (TIPO: LISA SEM VIROLA¦TRATAMENTO: PRÉ-ZINCADO¦CHAPA: N°18¦MEDIDAS: 100X100MM) | Material | m | 36 |  | 39 |  | 1404 |  | 1404 | 0,11% | 1195337.5444 | 93,62%
779 | Próprio |  | LUMINARIA SOBREPOR | Material | un | 12 |  | 116.76 |  | 1401.12 |  | 1401.12 | 0,11% | 1196738.6644 | 93,73%
MATED-13096 | SETOP |  | CESTA BÁSICA/ALIMENTAÇÃO - HORISTA (ENCARGOS COMPLEMENTARES) | Material | hora | 579.6809 |  | 2.41 |  | 1397.0309 |  | 1397.0309 | 0,11% | 1198135.6953 | 93,84%
00009836 | SINAPI |  | TUBO PVC SERIE NORMAL, DN 100 MM, PARA ESGOTO PREDIAL (NBR 5688) | Material | M | 84.392 |  | 16.24 |  | 1370.5261 |  | 1370.5261 | 0,11% | 1199506.2214 | 93,95%
509 | Próprio |  | BACIA SANITARIA PARA PCD | Material | un | 1 |  | 1333.57 |  | 1333.57 |  | 1333.57 | 0,10% | 1200839.7914 | 94,05%
508 | Próprio |  | CUBA DE AÇO INOX 40CM | Material | un | 1 |  | 1309.71 |  | 1309.71 |  | 1309.71 | 0,10% | 1202149.5014 | 94,15%
00039660 | SINAPI |  | TUBO DE COBRE FLEXIVEL, D = 1/2", E = 0,79 MM, PARA AR-CONDICIONADO/ INSTALACOES GAS RESIDENCIAIS E COMERCIAIS | Material | M | 18.4091 |  | 70.09 |  | 1290.2928 |  | 1290.2928 | 0,10% | 1203439.7943 | 94,25%
00000184 | SINAPI |  | BATENTE / PORTAL / ADUELA / MARCO EM MADEIRA MACICA COM REBAIXO, E = *3* CM, L = *14* CM, PARA PORTAS DE GIRO DE *60 CM A 120* CM X *210* CM, PINUS / EUCALIPTO / VIROLA OU EQUIVALENTE DA REGIAO (NAO INCLUI ALIZARES) | Material | JG | 9.4 |  | 133.43 |  | 1254.242 |  | 1254.242 | 0,10% | 1204694.0363 | 94,35%
00043499 | SINAPI |  | EPI - FAMILIA ENCARREGADO GERAL - MENSALISTA (ENCARGOS COMPLEMENTARES - COLETADO CAIXA) | Encargos Complementares | MES | 6 |  | 207.5 |  | 1245 |  | 1245 | 0,10% | 1205939.0363 | 94,45%
00009869 | SINAPI |  | TUBO PVC, SOLDAVEL, DE 32 MM, AGUA FRIA (NBR-5648) | Material | M | 120.6695 |  | 10.12 |  | 1221.1753 |  | 1221.1753 | 0,10% | 1207160.2116 | 94,54%
00038596 | SINAPI |  | CANALETA DE CONCRETO ESTRUTURAL 14 X 19 X 29 CM, FBK 4,5 MPA (NBR 6136) | Material | UN | 226.7433 |  | 5.35 |  | 1213.0767 |  | 1213.0767 | 0,10% | 1208373.2883 | 94,64%
00013388 | SINAPI |  | SOLDA EM BARRA DE ESTANHO-CHUMBO 50/50 | Material | KG | 3.912 |  | 305.66 |  | 1195.7419 |  | 1195.7419 | 0,09% | 1209569.0302 | 94,73%
00000536 | SINAPI |  | REVESTIMENTO PARA PAREDE, EM CERAMICA ESMALTADA, FORMATO MENOR OU IGUAL A 2025 CM2 | Material | m² | 36.579 |  | 32.08 |  | 1173.4546 |  | 1173.4546 | 0,09% | 1210742.4848 | 94,83%
00000980 | SINAPI |  | CABO DE COBRE, FLEXIVEL, CLASSE 4 OU 5, ISOLACAO EM PVC/A, ANTICHAMA BWF-B, 1 CONDUTOR, 450/750 V, SECAO NOMINAL 10 MM2 | Material | M | 90 |  | 12.99 |  | 1169.1 |  | 1169.1 | 0,09% | 1211911.5848 | 94,92%
00039665 | SINAPI |  | TUBO DE COBRE FLEXIVEL, D = 5/8", E = 0,79 MM, PARA AR-CONDICIONADO/ INSTALACOES GAS RESIDENCIAIS E COMERCIAIS | Material | M | 13.2955 |  | 87.18 |  | 1159.0974 |  | 1159.0974 | 0,09% | 1213070.6822 | 95,01%
00036791 | SINAPI |  | TORNEIRA METALICA CROMADA DE MESA PARA LAVATORIO, BICA ALTA, COM AREJADOR | Material | UN | 8 |  | 142.2 |  | 1137.6 |  | 1137.6 | 0,09% | 1214208.2822 | 95,10%
00037373 | SINAPI |  | SEGURO - HORISTA (COLETADO CAIXA - ENCARGOS COMPLEMENTARES) | Encargos Complementares | H | 10337.8164 |  | 0.11 |  | 1137.1598 |  | 1137.1598 | 0,09% | 1215345.442 | 95,19%
00044497 | SINAPI |  | MONTADOR DE ESTRUTURAS METALICAS HORISTA | Mão de Obra | H | 45.4301 |  | 24.84 |  | 1128.4838 |  | 1128.4838 | 0,09% | 1216473.9259 | 95,27%
00042408 | SINAPI |  | LONA PLASTICA EXTRA FORTE PRETA, E = 200 MICRA | Material | m² | 399.776 |  | 2.74 |  | 1095.3862 |  | 1095.3862 | 0,09% | 1217569.3121 | 95,36%
MOED-20131 | SETOP |  | AJUDANTE DE BOMBEIRO/ENCANADOR (MODALIDADE: HORISTA¦ENCARGOS SOCIAIS: INCLUSO) | Mão de Obra | H | 54.6798 |  | 20.0012 |  | 1093.6616 |  | 1093.6616 | 0,09% | 1218662.9737 | 95,45%
00043059 | SINAPI |  | ACO CA-60, 4,2 MM, OU 5,0 MM, OU 6,0 MM, OU 7,0 MM, VERGALHAO | Material | KG | 166.3402 |  | 6.43 |  | 1069.5673 |  | 1069.5673 | 0,08% | 1219732.541 | 95,53%
00039662 | SINAPI |  | TUBO DE COBRE FLEXIVEL, D = 1/4", E = 0,79 MM, PARA AR-CONDICIONADO/ INSTALACOES GAS RESIDENCIAIS E COMERCIAIS | Material | M | 31.7045 |  | 33.6 |  | 1065.2724 |  | 1065.2724 | 0,08% | 1220797.8135 | 95,61%
00000283 | Próprio |  | CILINDRO DE GÁS REFRIGERANTE PARA AR CONDICIONADO- R410a | Material | UN | 1 |  | 1058.47 |  | 1058.47 |  | 1058.47 | 0,08% | 1221856.2835 | 95,70%
00000367 | SINAPI |  | AREIA GROSSA - POSTO JAZIDA/FORNECEDOR (RETIRADO NA JAZIDA, SEM TRANSPORTE) | Material | m³ | 5.8894 |  | 179.31 |  | 1056.0224 |  | 1056.0224 | 0,08% | 1222912.3059 | 95,78%
00000013 | SINAPI |  | ESTOPA | Material | KG | 42.57 |  | 24.57 |  | 1045.9449 |  | 1045.9449 | 0,08% | 1223958.2508 | 95,86%
00005068 | SINAPI |  | PREGO DE ACO POLIDO COM CABECA 17 X 21 (2 X 11) | Material | KG | 57.5387 |  | 17.94 |  | 1032.244 |  | 1032.244 | 0,08% | 1224990.4947 | 95,94%
00009874 | SINAPI |  | TUBO PVC, SOLDAVEL, DE 40 MM, AGUA FRIA (NBR-5648) | Material | M | 61.1952 |  | 15.89 |  | 972.3913 |  | 972.3913 | 0,08% | 1225962.8861 | 96,02%
00001292 | SINAPI |  | PISO EM CERAMICA ESMALTADA, COR LISA, PEI MAIOR OU IGUAL A 4, FORMATO MAIOR QUE 2025 CM2 | Material | m² | 22.5 |  | 43.08 |  | 969.3 |  | 969.3 | 0,08% | 1226932.1861 | 96,09%
00020152 | SINAPI |  | JOELHO, PVC SERIE R, 45 GRAUS, DN 150 MM, PARA ESGOTO PREDIAL | Material | UN | 12 |  | 80.56 |  | 966.72 |  | 966.72 | 0,08% | 1227898.9061 | 96,17%
00004813 | SINAPI |  | PLACA DE OBRA (PARA CONSTRUCAO CIVIL) EM CHAPA GALVANIZADA *N. 22*, ADESIVADA, DE *2,4 X 1,2* M (SEM POSTES PARA FIXACAO) | Material | m² | 3 |  | 312.5 |  | 937.5 |  | 937.5 | 0,07% | 1228836.4061 | 96,24%
00010698 | SINAPI |  | DIVISORIA, PLACA PRE-MOLDADA EM GRANILITE, MARMORITE OU GRANITINA, E = *3 CM | Material | m² | 4.83 |  | 191.3 |  | 923.979 |  | 923.979 | 0,07% | 1229760.3851 | 96,31%
MATED-13099 | SETOP |  | EXAMES - HORISTA (ENCARGOS COMPLEMENTARES) | Material | hora | 579.6809 |  | 1.57 |  | 910.099 |  | 910.099 | 0,07% | 1230670.4841 | 96,39%
00040861 | SINAPI |  | TRANSPORTE - MENSALISTA (COLETADO CAIXA - ENCARGOS COMPLEMENTARES) | Encargos Complementares | MES | 6 |  | 149.26 |  | 895.56 |  | 895.56 | 0,07% | 1231566.0441 | 96,46%
00012869 | SINAPI |  | TELHADOR / TELHADISTA (HORISTA) | Mão de Obra | H | 33.656 |  | 25.53 |  | 859.2366 |  | 859.2366 | 0,07% | 1232425.2807 | 96,52%
00000242 | SINAPI |  | AJUDANTE ESPECIALIZADO (HORISTA) | Mão de Obra | H | 37.1716 |  | 21.66 |  | 805.1367 |  | 805.1367 | 0,06% | 1233230.4174 | 96,59%
00004987 | SINAPI |  | PORTA DE ABRIR / GIRO, DE MADEIRA FOLHA MEDIA (NBR 15930) DE 900 X 2100 MM, DE 35 MM A 40 MM DE ESPESSURA, NUCLEO SEMI-SOLIDO (SARRAFEADO), CAPA LISA EM HDF, ACABAMENTO EM LAMINADO NATURAL PARA VERNIZ | Material | UN | 2.4 |  | 326.08 |  | 782.592 |  | 782.592 | 0,06% | 1234013.0094 | 96,65%
507 | Próprio |  | CUBA DE AÇO INOX 20CM | Material | un | 3 |  | 259.73 |  | 779.19 |  | 779.19 | 0,06% | 1234792.1994 | 96,71%
00036888 | SINAPI |  | GUARNICAO / MOLDURA / ARREMATE DE ACABAMENTO PARA ESQUADRIA, EM ALUMINIO PERFIL 25, ACABAMENTO ANODIZADO BRANCO OU BRILHANTE, PARA 1 FACE | Material | M | 31.6488 |  | 23.45 |  | 742.1655 |  | 742.1655 | 0,06% | 1235534.3649 | 96,77%
00034547 | SINAPI |  | TELA DE ACO SOLDADA GALVANIZADA/ZINCADA PARA ALVENARIA, FIO D = *1,20 A 1,70* MM, MALHA 15 X 15 MM, (C X L) *50 X 12* CM | Material | M | 188.286 |  | 3.87 |  | 728.6668 |  | 728.6668 | 0,06% | 1236263.0317 | 96,82%
00043143 | SINAPI |  | SELANTE ACRILICO PARA TRATAMENTO / ACABAMENTO SUPERFICIAL DE CONCRETO ESTAMPADO, APARENTE, PEDRAS E OUTROS | Material | L | 28.1232 |  | 25.49 |  | 716.8604 |  | 716.8604 | 0,06% | 1236979.8921 | 96,88%
00038588 | SINAPI |  | MEIO BLOCO DE CONCRETO ESTRUTURAL 14 X 19 X 14 CM, FBK 4,5 MPA (NBR 6136) | Material | UN | 272.4435 |  | 2.6 |  | 708.3531 |  | 708.3531 | 0,06% | 1237688.2452 | 96,94%
00004720 | SINAPI |  | PEDRA BRITADA N. 0, OU PEDRISCO (4,8 A 9,5 MM) POSTO PEDREIRA/FORNECEDOR, SEM FRETE | Material | m³ | 4.5201 |  | 146.53 |  | 662.3346 |  | 662.3346 | 0,05% | 1238350.5799 | 96,99%
00043484 | SINAPI |  | EPI - FAMILIA ELETRICISTA - HORISTA (ENCARGOS COMPLEMENTARES - COLETADO CAIXA) | Encargos Complementares | H | 487.9879 |  | 1.34 |  | 653.9038 |  | 653.9038 | 0,05% | 1239004.4837 | 97,04%
00039475 | SINAPI |  | DISPOSITIVO DPS CLASSE II, 1 POLO, TENSAO MAXIMA DE 385 V, CORRENTE MAXIMA DE *45* KA (TIPO AC) | Material | UN | 4 |  | 162.91 |  | 651.64 |  | 651.64 | 0,05% | 1239656.1237 | 97,09%
00043459 | SINAPI |  | FERRAMENTAS - FAMILIA CARPINTEIRO DE FORMAS - HORISTA (ENCARGOS COMPLEMENTARES - COLETADO CAIXA) | Encargos Complementares | H | 1909.3077 |  | 0.34 |  | 649.1646 |  | 649.1646 | 0,05% | 1240305.2883 | 97,14%
00002432 | SINAPI |  | DOBRADICA EM ACO/FERRO, 3 1/2" X 3", E= 1,9 A 2 MM, COM ANEL, CROMADO OU ZINCADO, TAMPA BOLA, COM PARAFUSOS | Material | UN | 28.2 |  | 22.89 |  | 645.498 |  | 645.498 | 0,05% | 1240950.7863 | 97,19%
00000511 | SINAPI |  | PRIMER PARA MANTA ASFALTICA A BASE DE ASFALTO MODIFICADO DILUIDO EM SOLVENTE, APLICACAO A FRIO | Material | L | 33.717 |  | 18.95 |  | 638.9376 |  | 638.9376 | 0,05% | 1241589.7239 | 97,24%
512 | Próprio |  | BEBEDOURO 7l | Material | un | 4 |  | 157 |  | 628 |  | 628 | 0,05% | 1242217.7239 | 97,29%
511 | Próprio |  | COCHO COMEDOURO | Material | un | 4 |  | 156 |  | 624 |  | 624 | 0,05% | 1242841.7239 | 97,34%
00040873 | SINAPI |  | RUFO INTERNO/EXTERNO DE CHAPA DE ACO GALVANIZADA NUM 24, CORTE 25 CM | Material | M | 25.2 |  | 24.41 |  | 615.132 |  | 615.132 | 0,05% | 1243456.8559 | 97,39%
00037752 | SINAPI |  | CAMINHAO TOCO, PESO BRUTO TOTAL 16000 KG, CARGA UTIL MAXIMA 11030 KG, DISTANCIA ENTRE EIXOS 5,41 M, POTENCIA 185 CV (INCLUI CABINE E CHASSI, NAO INCLUI CARROCERIA) | Equipamento para Aquisição Permanente | UN | 0.0010403 |  | 561040.52 |  | 583.6365 |  | 583.6365 | 0,05% | 1244040.4924 | 97,43%
00005061 | SINAPI |  | PREGO DE ACO POLIDO COM CABECA 18 X 27 (2 1/2 X 10) | Material | KG | 32.692 |  | 17.64 |  | 576.6869 |  | 576.6869 | 0,05% | 1244617.1792 | 97,48%
MATED-14632 | SETOP |  | EPI PARA FAMÍLIA ELETRICISTA - HORISTA (ENCARGOS COMPLEMENTARES) | Material | hora | 426.0169 |  | 1.34 |  | 570.8627 |  | 570.8627 | 0,04% | 1245188.0419 | 97,52%
00020269 | SINAPI |  | LAVATORIO / CUBA DE EMBUTIR, OVAL, DE LOUCA BRANCA, SEM LADRAO, DIMENSOES *50 X 35* CM (L X C) | Material | UN | 5 |  | 112.44 |  | 562.2 |  | 562.2 | 0,04% | 1245750.2419 | 97,57%
00020232 | SINAPI |  | SOLEIRA EM GRANITO, POLIDO, TIPO ANDORINHA/ QUARTZ/ CASTELO/ CORUMBA OU OUTROS EQUIVALENTES DA REGIAO, L= *15* CM, E= *2,0* CM | Material | M | 8.36 |  | 66.82 |  | 558.6152 |  | 558.6152 | 0,04% | 1246308.8571 | 97,61%
00039740 | SINAPI |  | TUBO DE BORRACHA ELASTOMERICA FLEXIVEL, PRETA, PARA ISOLAMENTO TERMICO DE TUBULACAO, DN 3/4" (18 MM), E= 32 MM, COEFICIENTE DE CONDUTIVIDADE TERMICA 0,036W/MK, VAPOR DE AGUA MAIOR OU IGUAL A 10.000 | Material | M | 9 |  | 61.62 |  | 554.58 |  | 554.58 | 0,04% | 1246863.4371 | 97,65%
00001858 | SINAPI |  | CURVA LONGA PVC, PB, JE, 45 GRAUS, DN 100 MM, PARA REDE COLETORA ESGOTO | Material | UN | 9 |  | 59.88 |  | 538.92 |  | 538.92 | 0,04% | 1247402.3571 | 97,70%
MATED-13097 | SETOP |  | TRANSPORTE - HORISTA (ENCARGOS COMPLEMENTARES) | Material | hora | 579.6809 |  | 0.9 |  | 521.7128 |  | 521.7128 | 0,04% | 1247924.0699 | 97,74%
00020007 | SINAPI |  | GUARNICAO / ALIZAR / VISTA LISA EM MADEIRA MACICA, PARA PORTA, E = *1* CM, L = *5* CM, PINUS /EUCALIPTO / VIROLA OU EQUIVALENTE DA REGIAO | Material | M | 109.8802 |  | 4.67 |  | 513.1407 |  | 513.1407 | 0,04% | 1248437.2106 | 97,78%
00004755 | SINAPI |  | MARMORISTA / GRANITEIRO (HORISTA) | Mão de Obra | H | 18.7154 |  | 27.39 |  | 512.615 |  | 512.615 | 0,04% | 1248949.8257 | 97,82%
00039432 | SINAPI |  | FITA DE PAPEL REFORCADA COM LAMINA DE METAL PARA REFORCO DE CANTOS DE CHAPA DE GESSO PARA DRYWALL | Material | M | 175.106 |  | 2.9 |  | 507.8074 |  | 507.8074 | 0,04% | 1249457.633 | 97,86%
00020158 | SINAPI |  | JOELHO, PVC SERIE R, 90 GRAUS, DN 150 MM, PARA ESGOTO PREDIAL | Material | UN | 6 |  | 83.98 |  | 503.88 |  | 503.88 | 0,04% | 1249961.513 | 97,90%
00037589 | SINAPI |  | TANQUE SIMPLES EM MARMORE SINTETICO COM COLUNA, CAPACIDADE *22* L, *60 X 46* CM | Material | UN | 1 |  | 500.76 |  | 500.76 |  | 500.76 | 0,04% | 1250462.273 | 97,94%
00034636 | SINAPI |  | CAIXA D'AGUA / RESERVATORIO EM POLIETILENO, 1000 LITROS, COM TAMPA | Material | UN | 1 |  | 492.1 |  | 492.1 |  | 492.1 | 0,04% | 1250954.373 | 97,97%
00043466 | SINAPI |  | FERRAMENTAS - FAMILIA PINTOR - HORISTA (ENCARGOS COMPLEMENTARES - COLETADO CAIXA) | Encargos Complementares | H | 212.4044 |  | 2.31 |  | 490.6541 |  | 490.6541 | 0,04% | 1251445.0271 | 98,01%
00039017 | SINAPI |  | ESPACADOR / DISTANCIADOR CIRCULAR COM ENTRADA LATERAL, EM PLASTICO, PARA VERGALHAO *4,2 A 12,5* MM, COBRIMENTO 20 MM | Material | UN | 2223.6264 |  | 0.22 |  | 489.1978 |  | 489.1978 | 0,04% | 1251934.2249 | 98,05%
MOED-20154 | SETOP |  | SERVENTE (MODALIDADE: HORISTA¦ENCARGOS SOCIAIS: INCLUSO) | Mão de Obra | H | 27.4965 |  | 17.3632 |  | 477.4279 |  | 477.4279 | 0,04% | 1252411.6528 | 98,09%
00043460 | SINAPI |  | FERRAMENTAS - FAMILIA ELETRICISTA - HORISTA (ENCARGOS COMPLEMENTARES - COLETADO CAIXA) | Encargos Complementares | H | 487.9879 |  | 0.96 |  | 468.4684 |  | 468.4684 | 0,04% | 1252880.1212 | 98,13%
00036206 | SINAPI |  | BARRA DE APOIO RETA, EM ACO INOX POLIDO, COMPRIMENTO 90 CM, DIAMETRO MINIMO 3 CM | Material | UN | 2 |  | 230.18 |  | 460.36 |  | 460.36 | 0,04% | 1253340.4812 | 98,16%
00001957 | SINAPI |  | CURVA DE PVC 90 GRAUS, SOLDAVEL, 32 MM, COR MARROM, PARA AGUA FRIA PREDIAL | Material | UN | 63 |  | 7.29 |  | 459.27 |  | 459.27 | 0,04% | 1253799.7512 | 98,20%
00003668 | SINAPI |  | JUNCAO DUPLA, PVC SOLDAVEL, DN 100 X 100 X 100 MM, SERIE NORMAL PARA ESGOTO PREDIAL | Material | UN | 10 |  | 45.64 |  | 456.4 |  | 456.4 | 0,04% | 1254256.1512 | 98,23%
00007604 | SINAPI |  | TORNEIRA METALICA CROMADA PARA TANQUE / JARDIM, SEM BICO, CANO LONGO, DE PAREDE, PADRAO POPULAR / USO GERAL, 1/2" OU 3/4" | Material | UN | 9 |  | 50.6 |  | 455.4 |  | 455.4 | 0,04% | 1254711.5512 | 98,27%
00043498 | SINAPI |  | EPI - FAMILIA ENGENHEIRO CIVIL - MENSALISTA (ENCARGOS COMPLEMENTARES - COLETADO CAIXA) | Encargos Complementares | MES | 3 |  | 149.43 |  | 448.29 |  | 448.29 | 0,04% | 1255159.8412 | 98,30%
00003379 | SINAPI |  | HASTE DE ATERRAMENTO EM ACO COM 3,00 M DE COMPRIMENTO E DN = 5/8", REVESTIDA COM BAIXA CAMADA DE COBRE, SEM CONECTOR | Material | UN | 6 |  | 74.18 |  | 445.08 |  | 445.08 | 0,03% | 1255604.9212 | 98,34%
00034794 | SINAPI |  | MECANICO DE REFRIGERACAO (HORISTA) | Mão de Obra | H | 15.8702 |  | 27.93 |  | 443.2546 |  | 443.2546 | 0,03% | 1256048.1758 | 98,37%
00000300 | SINAPI |  | ANEL BORRACHA, DN 150 MM, PARA TUBO SERIE REFORCADA ESGOTO PREDIAL | Material | UN | 36 |  | 12.18 |  | 438.48 |  | 438.48 | 0,03% | 1256486.6558 | 98,41%
778 | Próprio |  | Rack 19" 8U | Material | un | 1 |  | 419.09 |  | 419.09 |  | 419.09 | 0,03% | 1256905.7458 | 98,44%
MATED-14620 | SETOP |  | FERRAMENTAS PARA FAMÍLIA ELETRICISTA - HORISTA (ENCARGOS COMPLEMENTARES) | Material | hora | 426.0169 |  | 0.96 |  | 408.9762 |  | 408.9762 | 0,03% | 1257314.722 | 98,47%
00007356 | SINAPI |  | TINTA LATEX ACRILICA PREMIUM, COR BRANCO FOSCO | Material | L | 12.1088 |  | 32.98 |  | 399.3482 |  | 399.3482 | 0,03% | 1257714.0702 | 98,50%
00037395 | SINAPI |  | PINO DE ACO COM FURO, HASTE = 27 MM (ACAO DIRETA) | Material | CENTO | 4.483 |  | 88.59 |  | 397.149 |  | 397.149 | 0,03% | 1258111.2192 | 98,53%
MATED-17930 | SETOP |  | TAMPA PARA ELETROCALHA METÁLICA (TIPO: ENCAIXE¦TRATAMENTO: PRÉ-ZINCADO¦CHAPA: N°24¦MEDIDA: 100MM) | Material | m | 36 |  | 10.74 |  | 386.64 |  | 386.64 | 0,03% | 1258497.8592 | 98,57%
00043490 | SINAPI |  | EPI - FAMILIA PINTOR - HORISTA (ENCARGOS COMPLEMENTARES - COLETADO CAIXA) | Encargos Complementares | H | 212.4044 |  | 1.82 |  | 386.5759 |  | 386.5759 | 0,03% | 1258884.4351 | 98,60%
00043485 | SINAPI |  | EPI - FAMILIA ENCANADOR - HORISTA (ENCARGOS COMPLEMENTARES - COLETADO CAIXA) | Encargos Complementares | H | 312.6383 |  | 1.2 |  | 375.166 |  | 375.166 | 0,03% | 1259259.6011 | 98,62%
00009875 | SINAPI |  | TUBO PVC, SOLDAVEL, DE 50 MM, AGUA FRIA (NBR-5648) | Material | M | 20.986 |  | 17.43 |  | 365.786 |  | 365.786 | 0,03% | 1259625.3871 | 98,65%
00000142 | SINAPI |  | SELANTE ELASTICO MONOCOMPONENTE A BASE DE POLIURETANO (PU) PARA JUNTAS DIVERSAS | Material | 310ML | 11.375 |  | 31.84 |  | 362.1799 |  | 362.1799 | 0,03% | 1259987.567 | 98,68%
00010892 | SINAPI |  | EXTINTOR DE INCENDIO PORTATIL COM CARGA DE PO QUIMICO SECO (PQS) DE 6 KG, CLASSE BC | Material | UN | 2 |  | 177.5 |  | 355 |  | 355 | 0,03% | 1260342.567 | 98,71%
00004351 | SINAPI |  | PARAFUSO NIQUELADO 3 1/2" COM ACABAMENTO CROMADO PARA FIXAR PECA SANITARIA, INCLUI PORCA CEGA, ARRUELA E BUCHA DE NYLON TAMANHO S-8 | Material | UN | 18 |  | 19.26 |  | 346.68 |  | 346.68 | 0,03% | 1260689.247 | 98,74%
527 | Próprio |  | metalon 30x20x1,2 | Material | M | 28 |  | 11.4 |  | 319.2 |  | 319.2 | 0,02% | 1261008.447 | 98,76%
00010886 | SINAPI |  | EXTINTOR DE INCENDIO PORTATIL COM CARGA DE AGUA PRESSURIZADA DE 10 L, CLASSE A | Material | UN | 2 |  | 155.31 |  | 310.62 |  | 310.62 | 0,02% | 1261319.067 | 98,79%
MATED-11315 | SETOP |  | TIJOLO CERÂMICO MACIÇO (TIPO: COMUM¦COMPRIMENTO: 200MM*¦LARGURA: 100MM*¦ALTURA: 50MM*)*VALORES REFERENCIAIS APROXIMADOS | Material | un | 280 |  | 1.1 |  | 308 |  | 308 | 0,02% | 1261627.067 | 98,81%
00006157 | SINAPI |  | VALVULA EM METAL CROMADO PARA PIA AMERICANA 3.1/2 X 1.1/2" | Material | UN | 4 |  | 75.13 |  | 300.52 |  | 300.52 | 0,02% | 1261927.587 | 98,83%
00036531 | SINAPI |  | RETROESCAVADEIRA SOBRE RODAS COM CARREGADEIRA, TRACAO 4 X 4, POTENCIA LIQUIDA 88 HP, PESO OPERACIONAL MINIMO DE 6674 KG, CAPACIDADE DA CARREGADEIRA DE 1,00 M3 E DA RETROESCAVADEIRA MINIMA DE 0,26 M3, PROFUNDIDADE DE ESCAVACAO MAXIMA DE 4,37 M | Equipamento para Aquisição Permanente | UN | 0.00060095 |  | 487195.09 |  | 292.7787 |  | 292.7787 | 0,02% | 1262220.3657 | 98,86%
526 | Próprio |  | metalon 20x20x1,2 | Material | M | 37.2 |  | 7.83 |  | 291.276 |  | 291.276 | 0,02% | 1262511.6417 | 98,88%
00002707 | SINAPI |  | ENGENHEIRO CIVIL DE OBRA PLENO (HORISTA) | Mão de Obra | H | 2.0523 |  | 140.07 |  | 287.4587 |  | 287.4587 | 0,02% | 1262799.1005 | 98,90%
00034643 | SINAPI |  | CAIXA DE INSPECAO PARA ATERRAMENTO E PARA RAIOS, EM POLIPROPILENO, DIAMETRO = 300 MM X ALTURA = 400 MM (INCLUIDA TAMPA SEM ESCOTILHA) | Material | UN | 6 |  | 47.77 |  | 286.62 |  | 286.62 | 0,02% | 1263085.7205 | 98,92%
00000321 | Próprio |  | ART | Mão de Obra | UN | 1 |  | 271.47 |  | 271.47 |  | 271.47 | 0,02% | 1263357.1905 | 98,95%
00004096 | SINAPI |  | MOTORISTA OPERADOR DE CAMINHAO COM MUNCK (HORISTA) | Mão de Obra | H | 8.1059 |  | 33.12 |  | 268.4666 |  | 268.4666 | 0,02% | 1263625.6571 | 98,97%
00004234 | SINAPI |  | OPERADOR DE ESCAVADEIRA (HORISTA) | Mão de Obra | H | 6.4547 |  | 40.41 |  | 260.8338 |  | 260.8338 | 0,02% | 1263886.4908 | 98,99%
00004083 | SINAPI |  | ENCARREGADO GERAL DE OBRAS (HORISTA) | Mão de Obra | H | 4.9215 |  | 52.82 |  | 259.9515 |  | 259.9515 | 0,02% | 1264146.4423 | 99,01%
00004384 | SINAPI |  | PARAFUSO NIQUELADO COM ACABAMENTO CROMADO PARA FIXAR PECA SANITARIA, INCLUI PORCA CEGA, ARRUELA E BUCHA DE NYLON TAMANHO S-10 | Material | UN | 10 |  | 25.97 |  | 259.7 |  | 259.7 | 0,02% | 1264406.1423 | 99,03%
00043488 | SINAPI |  | EPI - FAMILIA OPERADOR ESCAVADEIRA - HORISTA (ENCARGOS COMPLEMENTARES - COLETADO CAIXA) | Encargos Complementares | H | 287.9062 |  | 0.9 |  | 259.1155 |  | 259.1155 | 0,02% | 1264665.2578 | 99,05%
MATED-26429 | SETOP |  | ABRAÇADEIRA DE CUNHA (TIPO: D¦MATERIAL: AÇO GALVANIZADO¦BITOLA: 3/4"¦CUNHA: INCLUSO¦PARAFUSOS: NÃO INCLUSO) | Material | un | 150 |  | 1.72 |  | 258 |  | 258 | 0,02% | 1264923.2578 | 99,07%
00004226 | SINAPI |  | GAS DE COZINHA - GLP | Material | KG | 29.8584 |  | 8.59 |  | 256.4837 |  | 256.4837 | 0,02% | 1265179.7415 | 99,09%
MATED-11810 | SETOP |  | CABO ISOLADO DE COBRE FLEXÍVEL (ISOLAMENTO: POLÍMERO TERMOPLÁSTICO¦TIPO: LSHF/ATOX - NÃO HALOGENADO¦TENSÃO NOMINAL DE OPERAÇÃO: 450/750V¦TEMPERATURA DE TRABALHO: 70°C¦ENCORDOAMENTO: CLASSE 5¦SEÇÃO TRANSVERSAL: 16MM2¦APLICAÇÃO: BAIXA TENSÃO) | Material | m | 15.3 |  | 16.4 |  | 250.92 |  | 250.92 | 0,02% | 1265430.6615 | 99,11%
00039434 | SINAPI |  | MASSA DE REJUNTE EM PO PARA DRYWALL, A BASE DE GESSO, SECAGEM RAPIDA, PARA TRATAMENTO DE JUNTAS DE CHAPA DE GESSO (NECESSITA ADICAO DE AGUA) | Material | KG | 64.9936 |  | 3.63 |  | 235.9267 |  | 235.9267 | 0,02% | 1265666.5882 | 99,13%
00040304 | SINAPI |  | PREGO DE ACO POLIDO COM CABECA DUPLA 17 X 27 (2 1/2 X 11) | Material | KG | 10.5651 |  | 22.15 |  | 234.017 |  | 234.017 | 0,02% | 1265900.6052 | 99,15%
MATED-18323 | SETOP |  | CANTONEIRA ZZ /JUNÇÃO ANGULAR PARA PERFILADO (MATERIAL: CHAPA DE AÇO¦TRATAMENTO: PRÉ-ZINCADO¦ALTURA: 38MM¦LARGURA:38MM) | Material | un | 106.6667 |  | 2.18 |  | 232.5333 |  | 232.5333 | 0,02% | 1266133.1385 | 99,16%
00039737 | SINAPI |  | TUBO DE BORRACHA ELASTOMERICA FLEXIVEL, PRETA, PARA ISOLAMENTO TERMICO DE TUBULACAO, DN 1/2" (12 MM), E= 19 MM, COEFICIENTE DE CONDUTIVIDADE TERMICA 0,036W/MK, VAPOR DE AGUA MAIOR OU IGUAL A 10.000 | Material | M | 18.4091 |  | 12.48 |  | 229.7454 |  | 229.7454 | 0,02% | 1266362.8839 | 99,18%
781 | Próprio |  | luminaria Embutir Redondo 18W 22×22 4000K Luz Neutra | Material | un | 10 |  | 21.92 |  | 219.2 |  | 219.2 | 0,02% | 1266582.0839 | 99,20%
00020193 | SINAPI |  | LOCACAO DE ANDAIME METALICO TIPO FACHADEIRO, PECAS COM APROXIMADAMENTE 1,20 M DE LARGURA E 2,0 M DE ALTURA, INCLUINDO DIAGONAIS EM X, BARRAS DE LIGACAO, SAPATAS E DEMAIS ITENS NECESSARIOS A MONTAGEM (NAO INCLUI INSTALACAO) | Equipamento | M2XMES | 12 |  | 18 |  | 216 |  | 216 | 0,02% | 1266798.0839 | 99,22%
MOED-20146 | SETOP |  | GRANITEIRO/MARMORISTA (MODALIDADE: HORISTA¦ENCARGOS SOCIAIS: INCLUSO) | Mão de Obra | H | 7.8174 |  | 27.3963 |  | 214.1681 |  | 214.1681 | 0,02% | 1267012.252 | 99,23%
MOED-20150 | SETOP |  | PEDREIRO (MODALIDADE: HORISTA¦ENCARGOS SOCIAIS: INCLUSO) | Mão de Obra | H | 8.2197 |  | 25.8611 |  | 212.5706 |  | 212.5706 | 0,02% | 1267224.8226 | 99,25%
00009868 | SINAPI |  | TUBO PVC, SOLDAVEL, DE 25 MM, AGUA FRIA (NBR-5648) | Material | M | 45 |  | 4.69 |  | 211.05 |  | 211.05 | 0,02% | 1267435.8726 | 99,27%
00043492 | SINAPI |  | EPI - FAMILIA SOLDADOR - HORISTA (ENCARGOS COMPLEMENTARES - COLETADO CAIXA) | Encargos Complementares | H | 96.3252 |  | 2.18 |  | 209.9889 |  | 209.9889 | 0,02% | 1267645.8614 | 99,28%
00039430 | SINAPI |  | PENDURAL OU PRESILHA REGULADORA, EM ACO GALVANIZADO, COM CORPO, MOLA E REBITE, PARA PERFIL TIPO CANALETA DE ESTRUTURA EM FORROS DRYWALL | Material | UN | 115.1135 |  | 1.75 |  | 201.4487 |  | 201.4487 | 0,02% | 1267847.3101 | 99,30%
00038083 | SINAPI |  | TOMADA RJ45, 8 FIOS, CAT 5E, CONJUNTO MONTADO PARA EMBUTIR 4" X 2" (PLACA + SUPORTE + MODULO) | Material | UN | 6 |  | 33.06 |  | 198.36 |  | 198.36 | 0,02% | 1268045.6701 | 99,31%
00039853 | SINAPI |  | TUBO DE BORRACHA ELASTOMERICA FLEXIVEL, PRETA, PARA ISOLAMENTO TERMICO DE TUBULACAO, DN 5/8" (15 MM), E= 19 MM, COEFICIENTE DE CONDUTIVIDADE TERMICA 0,036W/MK, VAPOR DE AGUA MAIOR OU IGUAL A 10.000 | Material | M | 13.2955 |  | 14.91 |  | 198.2352 |  | 198.2352 | 0,02% | 1268243.9053 | 99,33%
00004509 | SINAPI |  | SARRAFO *2,5 X 10* CM EM PINUS, MISTA OU EQUIVALENTE DA REGIAO - BRUTA | Material | M | 50.1249 |  | 3.91 |  | 195.9884 |  | 195.9884 | 0,02% | 1268439.8936 | 99,34%
00034616 | SINAPI |  | DISJUNTOR TERMOMAGNETICO PARA TRILHO DIN (IEC), BIPOLAR, 6 - 32 A | Material | UN | 3 |  | 59.75 |  | 179.25 |  | 179.25 | 0,01% | 1268619.1436 | 99,36%
00000377 | SINAPI |  | ASSENTO SANITARIO DE PLASTICO, TIPO CONVENCIONAL | Material | UN | 4 |  | 44.29 |  | 177.16 |  | 177.16 | 0,01% | 1268796.3036 | 99,37%
655 | Próprio |  | BARRAMENTO 100A | Material | UN | 3 |  | 59 |  | 177 |  | 177 | 0,01% | 1268973.3036 | 99,39%
MATED-11886 | SETOP |  | SUPORTE OU GANCHO PARA LUMINÁRIA EM PERFILADO (TIPO: CURTO¦MATERIAL: CHAPA DE AÇO¦TRATAMENTO: PRÉ-ZINCADO¦COMPRIMENTO: 100MM) | Material | un | 86.6667 |  | 2.04 |  | 176.8 |  | 176.8 | 0,01% | 1269150.1036 | 99,40%
00000396 | SINAPI |  | ABRACADEIRA EM ACO PARA AMARRACAO DE ELETRODUTOS, TIPO D, COM 2" E PARAFUSO DE FIXACAO | Material | UN | 45 |  | 3.77 |  | 169.65 |  | 169.65 | 0,01% | 1269319.7536 | 99,41%
00000248 | SINAPI |  | AJUDANTE DE OPERACAO EM GERAL (HORISTA) | Mão de Obra | H | 7.7383 |  | 21.66 |  | 167.6112 |  | 167.6112 | 0,01% | 1269487.3648 | 99,43%
00001381 | SINAPI |  | ARGAMASSA COLANTE AC I PARA CERAMICAS | Material | KG | 245.8535 |  | 0.68 |  | 167.1804 |  | 167.1804 | 0,01% | 1269654.5452 | 99,44%
00010908 | SINAPI |  | JUNCAO DE REDUCAO INVERTIDA, PVC SOLDAVEL, 100 X 50 MM, SERIE NORMAL PARA ESGOTO PREDIAL | Material | UN | 8 |  | 20.79 |  | 166.32 |  | 166.32 | 0,01% | 1269820.8652 | 99,45%
00040864 | SINAPI |  | SEGURO - MENSALISTA (COLETADO CAIXA - ENCARGOS COMPLEMENTARES) | Encargos Complementares | MES | 9 |  | 18.28 |  | 164.52 |  | 164.52 | 0,01% | 1269985.3852 | 99,46%
00039634 | SINAPI |  | FITA ADESIVA ANTICORROSIVA DE PVC FLEXIVEL, COR PRETA, PARA PROTECAO TUBULACAO, 50 MM X 30 M (L X C), E= *0,25* MM | Material | M | 45 |  | 3.53 |  | 158.85 |  | 158.85 | 0,01% | 1270144.2352 | 99,48%
00004517 | SINAPI |  | SARRAFO *2,5 X 7,5* CM EM PINUS, MISTA OU EQUIVALENTE DA REGIAO - BRUTA | Material | M | 58.6756 |  | 2.7 |  | 158.4242 |  | 158.4242 | 0,01% | 1270302.6594 | 99,49%
00003080 | SINAPI |  | FECHADURA ESPELHO PARA PORTA EXTERNA, EM ACO INOX (MAQUINA, TESTA E CONTRA-TESTA) E EM ZAMAC (MACANETA, LINGUETA E TRINCOS) COM ACABAMENTO CROMADO, MAQUINA DE 40 MM, INCLUINDO CHAVE TIPO CILINDRO | Material | CJ | 2.4 |  | 64.9 |  | 155.76 |  | 155.76 | 0,01% | 1270458.4194 | 99,50%
00034357 | SINAPI |  | REJUNTE CIMENTICIO, QUALQUER COR | Material | KG | 38.6475 |  | 3.99 |  | 154.2034 |  | 154.2034 | 0,01% | 1270612.6227 | 99,51%
MATED-11888 | SETOP |  | BARRA ROSCADA DE AÇO (DIÂMETRO DA SEÇÃO: 1/4"[6MM]) | Material | m | 38 |  | 3.97 |  | 150.86 |  | 150.86 | 0,01% | 1270763.4827 | 99,53%
00043461 | SINAPI |  | FERRAMENTAS - FAMILIA ENCANADOR - HORISTA (ENCARGOS COMPLEMENTARES - COLETADO CAIXA) | Encargos Complementares | H | 312.6383 |  | 0.48 |  | 150.0664 |  | 150.0664 | 0,01% | 1270913.5491 | 99,54%
00020078 | SINAPI |  | PASTA LUBRIFICANTE PARA TUBOS E CONEXOES COM JUNTA ELASTICA, EMBALAGEM DE *400* GR (USO EM PVC, ACO, POLIETILENO E OUTROS) | Material | UN | 4.8325 |  | 30.8 |  | 148.841 |  | 148.841 | 0,01% | 1271062.3901 | 99,55%
00003363 | SINAPI |  | GUINDAUTO HIDRAULICO, CAPACIDADE MAXIMA DE CARGA 6200 KG, MOMENTO MAXIMO DE CARGA 11,7 TM, ALCANCE MAXIMO HORIZONTAL 9,70 M, PARA MONTAGEM SOBRE CHASSI DE CAMINHAO PBT MINIMO 13000 KG (INCLUI MONTAGEM, NAO INCLUI CAMINHAO) | Equipamento para Aquisição Permanente | UN | 0.00099996 |  | 143750 |  | 143.7443 |  | 143.7443 | 0,01% | 1271206.1344 | 99,56%
00043475 | SINAPI |  | FERRAMENTAS - FAMILIA ENCARREGADO GERAL - MENSALISTA (ENCARGOS COMPLEMENTARES - COLETADO CAIXA) | Encargos Complementares | MES | 6 |  | 23.9 |  | 143.4 |  | 143.4 | 0,01% | 1271349.5344 | 99,57%
00039738 | SINAPI |  | TUBO DE BORRACHA ELASTOMERICA FLEXIVEL, PRETA, PARA ISOLAMENTO TERMICO DE TUBULACAO, DN 1/4" (6 MM), E= 9 MM, COEFICIENTE DE CONDUTIVIDADE TERMICA 0,036W/MK, VAPOR DE AGUA MAIOR OU IGUAL A 10.000 | Material | M | 31.7045 |  | 4.51 |  | 142.9875 |  | 142.9875 | 0,01% | 1271492.5219 | 99,58%
00038774 | SINAPI |  | LUMINARIA DE EMERGENCIA 30 LEDS, POTENCIA 2 W, BATERIA DE LITIO, AUTONOMIA DE 6 HORAS | Material | UN | 11 |  | 12.43 |  | 136.73 |  | 136.73 | 0,01% | 1271629.2519 | 99,59%
00043468 | SINAPI |  | FERRAMENTAS - FAMILIA SOLDADOR - HORISTA (ENCARGOS COMPLEMENTARES - COLETADO CAIXA) | Encargos Complementares | H | 96.3252 |  | 1.38 |  | 132.9287 |  | 132.9287 | 0,01% | 1271762.1806 | 99,60%
MATED-14633 | SETOP |  | EPI PARA FAMÍLIA ENCANADOR - HORISTA (ENCARGOS COMPLEMENTARES) | Material | hora | 108.9366 |  | 1.2 |  | 130.7239 |  | 130.7239 | 0,01% | 1271892.9045 | 99,61%
00002373 | SINAPI |  | DISJUNTOR TIPO NEMA, TRIPOLAR 60 ATE 100 A, TENSAO MAXIMA DE 415 V | Material | UN | 1 |  | 127.68 |  | 127.68 |  | 127.68 | 0,01% | 1272020.5845 | 99,62%
00034653 | SINAPI |  | DISJUNTOR TERMOMAGNETICO PARA TRILHO DIN (IEC), MONOPOLAR, 6 - 32 A | Material | UN | 12 |  | 10.42 |  | 125.04 |  | 125.04 | 0,01% | 1272145.6245 | 99,63%
00037591 | SINAPI |  | SUPORTE MAO-FRANCESA EM ACO, ABAS IGUAIS 40 CM, CAPACIDADE MINIMA 70 KG, BRANCO | Material | UN | 6 |  | 20.27 |  | 121.62 |  | 121.62 | 0,01% | 1272267.2445 | 99,64%
00012532 | SINAPI |  | ANEL EM CONCRETO ARMADO, LISO, PARA POCOS DE INSPECAO, SEM FUNDO, DIAMETRO INTERNO DE 0,60 M E ALTURA DE 0,50 M | Material | UN | 1 |  | 117.52 |  | 117.52 |  | 117.52 | 0,01% | 1272384.7645 | 99,65%
MATED-19529 | SETOP |  | TALA RETA (TIPO: AUTOPORTANTE¦TRATAMENTO: PRÉ-ZINCADO¦CHAPA: N°18¦MEDIDA: 100MM¦APLICAÇÃO: EMENDA PARA ELETROCALHA) | Material | un | 80 |  | 1.43 |  | 114.4 |  | 114.4 | 0,01% | 1272499.1645 | 99,66%
00004823 | SINAPI |  | MASSA PLASTICA PARA MARMORE/GRANITO | Material | KG | 3.4177 |  | 33.2 |  | 113.4674 |  | 113.4674 | 0,01% | 1272612.632 | 99,67%
00021127 | SINAPI |  | FITA ISOLANTE ADESIVA ANTICHAMA, USO ATE 750 V, EM ROLO DE 19 MM X 5 M | Material | UN | 18.592 |  | 6.09 |  | 113.2253 |  | 113.2253 | 0,01% | 1272725.8572 | 99,68%
00039435 | SINAPI |  | PARAFUSO DRY WALL, EM ACO FOSFATIZADO, CABECA TROMBETA E PONTA AGULHA (TA), COMPRIMENTO 25 MM | Material | UN | 905.2651 |  | 0.12 |  | 108.6318 |  | 108.6318 | 0,01% | 1272834.489 | 99,69%
MATED-18324 | SETOP |  | PORCA SEXTAVADA (MATERIAL: AÇO¦DIÂMETRO: 6,35MM [1/4"]¦PESO/100PÇ: 0,320 KG) | Material | un | 633.3333 |  | 0.17 |  | 107.6667 |  | 107.6667 | 0,01% | 1272942.1557 | 99,70%
00000131 | SINAPI |  | ADESIVO ESTRUTURAL A BASE DE RESINA EPOXI, BICOMPONENTE, PASTOSO (TIXOTROPICO) | Material | KG | 2.438 |  | 42.08 |  | 102.591 |  | 102.591 | 0,01% | 1273044.7468 | 99,70%
MATED-19587 | SETOP |  | TALA RETA (TRATAMENTO: PRÉ-ZINCADO¦QUANTIDADE DE FUROS: 4¦CHAPA: N°18¦MEDIDA: 38MM¦APLICAÇÃO: EMENDA PARA PERFILADO) | Material | un | 43.3333 |  | 2.24 |  | 97.0667 |  | 97.0667 | 0,01% | 1273141.8134 | 99,71%
00002705 | SINAPI |  | ENERGIA ELETRICA ATE 2000 KWH INDUSTRIAL, SEM DEMANDA | Franquia | KWH | 85.2898 |  | 1.1 |  | 93.8188 |  | 93.8188 | 0,01% | 1273235.6322 | 99,72%
653 | Próprio |  | TERMINAL AEREO 7/8 x 1/8 h=3m | Material | un | 15 |  | 6.22 |  | 93.3 |  | 93.3 | 0,01% | 1273328.9322 | 99,73%
MATED-19506 | SETOP |  | PARAFUSO (ROSCA: INTEIRA¦APLICAÇÃO: ELETROCALHA E PERFILADO¦CABEÇA: LENTILHA¦MATERIAL: INOX¦ACABAMENTO: CROMADO¦BITOLA: 1/4"[6,35MM]X1/2"[12,7MM]¦PESO/100PÇ: 0,541KG) | Material | un | 340 |  | 0.27 |  | 91.8 |  | 91.8 | 0,01% | 1273420.7322 | 99,73%
MATED-11749 | SETOP |  | RESERVATÓRIO D'ÁGUA (MATERIAL: POLIETILENO¦CAPACIDADE: 1.000L¦FORMA: CILÍNDRICA¦PESO APROXIMADO: 17KG) | Material | un | 0.2 |  | 455.61 |  | 91.122 |  | 91.122 | 0,01% | 1273511.8542 | 99,74%
00010535 | SINAPI |  | BETONEIRA, CAPACIDADE NOMINAL 400 L, CAPACIDADE DE MISTURA 280 L, MOTOR ELETRICO TRIFASICO 220/380 V, POTENCIA 2 CV, SEM CARREGADOR | Equipamento para Aquisição Permanente | UN | 0.014457 |  | 6225 |  | 89.9966 |  | 89.9966 | 0,01% | 1273601.8508 | 99,75%
4.96.21 | FDE |  | BARRAMENTO COBRE 6X1MM P/30A - 1/4"X1/16" | Material | M | 9 |  | 9.53 |  | 85.77 |  | 85.77 | 0,01% | 1273687.6208 | 99,75%
00010489 | SINAPI |  | VIDRACEIRO (HORISTA) | Mão de Obra | H | 4.3441 |  | 19.52 |  | 84.796 |  | 84.796 | 0,01% | 1273772.4168 | 99,76%
00020083 | SINAPI |  | SOLUCAO PREPARADORA / LIMPADORA PARA PVC, FRASCO COM 1000 CM3 | Material | UN | 0.9895 |  | 84.56 |  | 83.6721 |  | 83.6721 | 0,01% | 1273856.0889 | 99,77%
00004253 | SINAPI |  | OPERADOR DE GUINCHO OU GUINCHEIRO (HORISTA) | Mão de Obra | H | 3.1269 |  | 26.03 |  | 81.3922 |  | 81.3922 | 0,01% | 1273937.4812 | 99,77%
00043131 | SINAPI |  | ARAME GALVANIZADO 6 BWG, D = 5,16 MM (0,157 KG/M), OU 8 BWG, D = 4,19 MM (0,101 KG/M), OU 10 BWG, D = 3,40 MM (0,0713 KG/M) | Material | KG | 3.4721 |  | 23.14 |  | 80.3439 |  | 80.3439 | 0,01% | 1274017.8251 | 99,78%
00039995 | SINAPI |  | POLIESTIRENO EXPANDIDO/EPS (ISOPOR), TIPO 2F, BLOCO | Material | m³ | 0.17961 |  | 439.92 |  | 79.0144 |  | 79.0144 | 0,01% | 1274096.8395 | 99,79%
00020020 | SINAPI |  | MOTORISTA DE CAMINHAO-BASCULANTE (HORISTA) | Mão de Obra | H | 2.561 |  | 30.7 |  | 78.6216 |  | 78.6216 | 0,01% | 1274175.4611 | 99,79%
00011743 | SINAPI |  | RALO SIFONADO REDONDO CONICO, PVC, 100 X 40 MM, COM GRELHA REDONDA BRANCA | Material | UN | 7 |  | 11.06 |  | 77.42 |  | 77.42 | 0,01% | 1274252.8811 | 99,80%
MATED-11177 | SETOP |  | LOCAÇÃO CAÇAMBA ESTACIONÁRIA (MATERIAL: AÇO CARBONO¦CAPACIDADE EM VOLUME: 5M3¦CAPACIDADE EM TONELADAS: 7,5TON*¦APLICAÇÃO: REMOÇÃO DE ENTULHO E/OU TERRA)*VALORES REFERENCIAIS APROXIMADOS | Material | un | 0.2496 |  | 300 |  | 74.88 |  | 74.88 | 0,01% | 1274327.7611 | 99,81%
MATED-12215 | SETOP |  | ELETRODUTO FLEXÍVEL (MATERIAL: PVC¦DIÂMETRO DA SEÇÃO: 32MM) | Material | m | 27.3 |  | 2.71 |  | 73.983 |  | 73.983 | 0,01% | 1274401.7441 | 99,81%
MATED-11248 | SETOP |  | AREIA LAVADA POSTO OBRA (TIPO: MÉDIA) | Material | m³ | 0.39206 |  | 186.7733 |  | 73.2257 |  | 73.2257 | 0,01% | 1274474.9698 | 99,82%
654 | Próprio |  | BARRAMENTO 60A | Material | UN | 1.2 |  | 59 |  | 70.8 |  | 70.8 | 0,01% | 1274545.7698 | 99,82%
00007319 | SINAPI |  | TINTA ASFALTICA IMPERMEABILIZANTE DISPERSA EM AGUA, PARA MATERIAIS CIMENTICIOS | Material | L | 6.659 |  | 10.61 |  | 70.6516 |  | 70.6516 | 0,01% | 1274616.4213 | 99,83%
00004262 | SINAPI |  | PA CARREGADEIRA SOBRE RODAS, POTENCIA LIQUIDA 128 HP, CAPACIDADE DA CACAMBA DE 1,7 A 2,8 M3, PESO OPERACIONAL MAXIMO DE 11632 KG | Equipamento para Aquisição Permanente | UN | 9.9872e-05 |  | 664150 |  | 66.3299 |  | 66.3299 | 0,01% | 1274682.7513 | 99,83%
00044945 | SINAPI |  | SIFAO / TUBO SINFONADO EXTENSIVEL/SANFONADO, UNIVERSAL/ SIMPLES, ENTRE *50 A 70* CM, DE PLASTICO BRANCO | Material | UN | 6 |  | 11 |  | 66 |  | 66 | 0,01% | 1274748.7513 | 99,84%
00038383 | SINAPI |  | LIXA D'AGUA EM FOLHA, COR PRETA, GRAO 100 | Material | UN | 22.5517 |  | 2.86 |  | 64.4977 |  | 64.4977 | 0,01% | 1274813.249 | 99,84%
MATED-13098 | SETOP |  | SEGURO - HORISTA (ENCARGOS COMPLEMENTARES) | Material | hora | 579.6809 |  | 0.11 |  | 63.7649 |  | 63.7649 | 0,00% | 1274877.0139 | 99,85%
MATED-18325 | SETOP |  | ARRUELA LISA REDONDA (DIÂMETRO 6,8MM [1/4"]¦ACABAMENTO: ZINCADO¦PESO: 560UN/KG)*VALORES REFERENCIAIS APROXIMADOS | Material | un | 633.3333 |  | 0.1 |  | 63.3333 |  | 63.3333 | 0,00% | 1274940.3472 | 99,85%
MATED-34311 | SETOP |  | BUCHA DE NYLON (DIÂMETRO NOMINAL: 10MM¦COMPRIMENTO DA BUCHA: 50MM¦DIÂMETRO DO PARAFUSO: 6-8MM) | Material | un | 253.3333 |  | 0.25 |  | 63.3333 |  | 63.3333 | 0,00% | 1275003.6806 | 99,86%
MATED-11879 | SETOP |  | PERFILADO (TIPO: LISO¦MATERIAL: CHAPA DE AÇO¦TRATAMENTO: PRÉ-ZINCADO¦CHAPA: N°18¦LARGURA: 38MM¦ALTURA: 19MM¦TAMPA: NÃO INCLUSA) | Material | m | 4.76 |  | 13.3 |  | 63.308 |  | 63.308 | 0,00% | 1275066.9885 | 99,86%
00006138 | SINAPI |  | ANEL DE VEDACAO, PVC FLEXIVEL, 100 MM, PARA SAIDA DE BACIA / VASO SANITARIO | Material | UN | 5 |  | 12.64 |  | 63.2 |  | 63.2 | 0,00% | 1275130.1885 | 99,87%
00001930 | SINAPI |  | CURVA DE PVC 45 GRAUS, SOLDAVEL, 50 MM, COR MARROM, PARA AGUA FRIA PREDIAL | Material | UN | 6 |  | 10.47 |  | 62.82 |  | 62.82 | 0,00% | 1275193.0085 | 99,87%
00000122 | SINAPI |  | ADESIVO PLASTICO PARA PVC, FRASCO COM *850* GR | Material | UN | 0.8199 |  | 74.63 |  | 61.1891 |  | 61.1891 | 0,00% | 1275254.1977 | 99,88%
MATED-11685 | SETOP |  | TUBO PBV DE PVC BRANCO PARA ESGOTO SERIE NORMAL (DIÂMETRO DA SEÇÃO: 100MM) | Material | m | 3.6 |  | 16.72 |  | 60.192 |  | 60.192 | 0,00% | 1275314.3897 | 99,88%
MATED-11258 | SETOP |  | CIMENTO PORTLAND CP II-E-32 (RESISTÊNCIA: 32,00MPA) | Material | Kg | 86.9242 |  | 0.69 |  | 59.9777 |  | 59.9777 | 0,00% | 1275374.3674 | 99,89%
00034623 | SINAPI |  | DISJUNTOR TERMOMAGNETICO PARA TRILHO DIN (IEC), BIPOLAR, 40 - 50 A | Material | UN | 1 |  | 58.83 |  | 58.83 |  | 58.83 | 0,00% | 1275433.1974 | 99,89%
1.01.15 | FDE |  | ELETRICISTA | Mão de Obra | H | 2.25 |  | 26.0184 |  | 58.5414 |  | 58.5414 | 0,00% | 1275491.7388 | 99,90%
MATED-4374 | SETOP |  | PARAFUSO (ROSCA: SOBERBA¦CABEÇA SEXTAVADA¦MATERAL: AÇO¦COMPRIMENTO: 50MM¦DIÂMETRO: 4,8MM [3/16"]) | Material | un | 253.3333 |  | 0.23 |  | 58.2667 |  | 58.2667 | 0,00% | 1275550.0055 | 99,90%
00000408 | SINAPI |  | ABRACADEIRA DE NYLON PARA AMARRACAO DE CABOS, COMPRIMENTO DE 390 X *4,6* MM | Material | UN | 65.3317 |  | 0.89 |  | 58.1452 |  | 58.1452 | 0,00% | 1275608.1507 | 99,91%
00038112 | SINAPI |  | INTERRUPTOR SIMPLES 10A, 250V (APENAS MODULO) | Material | UN | 9 |  | 6.35 |  | 57.15 |  | 57.15 | 0,00% | 1275665.3007 | 99,91%
00004350 | SINAPI |  | BUCHA DE NYLON, DIAMETRO DO FURO 8 MM, COMPRIMENTO 40 MM, COM PARAFUSO DE ROSCA SOBERBA, CABECA CHATA, FENDA SIMPLES, 4,8 X 50 MM | Material | UN | 72.6 |  | 0.73 |  | 52.998 |  | 52.998 | 0,00% | 1275718.2987 | 99,91%
00001570 | SINAPI |  | TERMINAL A COMPRESSAO EM COBRE ESTANHADO PARA CABO 2,5 MM2, 1 FURO E 1 COMPRESSAO, PARA PARAFUSO DE FIXACAO M5 | Material | UN | 40 |  | 1.32 |  | 52.8 |  | 52.8 | 0,00% | 1275771.0987 | 99,92%
MATED-14621 | SETOP |  | FERRAMENTAS PARA FAMÍLIA ENCANADOR/BOMBEIRO - HORISTA (ENCARGOS COMPLEMENTARES) | Material | hora | 108.9366 |  | 0.48 |  | 52.2896 |  | 52.2896 | 0,00% | 1275823.3882 | 99,92%
EQED-20769 | SETOP |  | MÁQUINA DE CORTE PARA MÁRMORE/GRANITO (TIPO: ELÉTRICA¦CORTE 45 GRAUS: SIM¦POTÊNCIA: 2200W*¦TENSÃO: 220V¦PROFUNDIDADE MÁXIMA DE CORTE: 1200MM*¦LARGURA MÁXIMA DE CORTE: 3000MM*¦CONSUMO: 2,2KWH¦OPERADOR: NÃO INCLUSO)*VALORES APROXIMADOS | Equipamento | H | 7.7037 | 0 | 6.5722 | 1.5261 | 50.6303 | 0 | 50.6303 | 0,00% | 1275874.0185 | 99,93%
00040331 | SINAPI |  | ASSENTADOR DE MANILHAS (HORISTA) | Mão de Obra | H | 2.3051 |  | 21.7 |  | 50.0213 |  | 50.0213 | 0,00% | 1275924.0398 | 99,93%
00001929 | SINAPI |  | CURVA DE PVC 45 GRAUS, SOLDAVEL, 40 MM, COR MARROM, PARA AGUA FRIA PREDIAL | Material | UN | 8 |  | 6.12 |  | 48.96 |  | 48.96 | 0,00% | 1275972.9998 | 99,93%
00004222 | SINAPI |  | GASOLINA COMUM | Material | L | 7.6275 |  | 6.38 |  | 48.6637 |  | 48.6637 | 0,00% | 1276021.6635 | 99,94%
00037539 | SINAPI |  | PLACA DE SINALIZACAO DE SEGURANCA CONTRA INCENDIO, FOTOLUMINESCENTE, RETANGULAR, *13 X 26* CM, EM PVC *2* MM ANTI-CHAMAS (SIMBOLOS, CORES E PICTOGRAMAS CONFORME NBR 16820) | Material | UN | 4 |  | 12 |  | 48 |  | 48 | 0,00% | 1276069.6635 | 99,94%
00000301 | SINAPI |  | ANEL BORRACHA PARA TUBO ESGOTO PREDIAL, DN 100 MM (NBR 5688) | Material | UN | 16 |  | 3 |  | 48 |  | 48 | 0,00% | 1276117.6635 | 99,95%
MATED-4383 | SETOP |  | PARAFUSO (ROSCA: AUTOATARRAXANTE¦CABEÇA: PANELA FENDA¦COMPRIMENTO: 38MM¦DIÂMETRO: 4,2MM) | Material | un | 150 |  | 0.28 |  | 42 |  | 42 | 0,00% | 1276159.6635 | 99,95%
MATED-12569 | SETOP |  | TORNEIRA DE BOIA EM LATÃO E BOIA PLÁSTICA PARA CAIXA D ÁGUA (DIÂMETRO DA SEÇÃO: 1/2") | Material | un | 0.4 |  | 102.48 |  | 40.992 |  | 40.992 | 0,00% | 1276200.6555 | 99,95%
MATED-14639 | SETOP |  | EPI PARA FAMÍLIA SERVENTE - HORISTA (ENCARGOS COMPLEMENTARES) | Material | hora | 26.9257 |  | 1.5 |  | 40.3886 |  | 40.3886 | 0,00% | 1276241.0441 | 99,95%
00038094 | SINAPI |  | ESPELHO / PLACA DE 3 POSTOS 4" X 2", PARA INSTALACAO DE TOMADAS E INTERRUPTORES | Material | UN | 15 |  | 2.69 |  | 40.35 |  | 40.35 | 0,00% | 1276281.3941 | 99,96%
00043144 | SINAPI |  | DESMOLDANTE PARA CONCRETO ESTAMPADO | Material | KG | 1.0854 |  | 34.7 |  | 37.6634 |  | 37.6634 | 0,00% | 1276319.0575 | 99,96%
00043677 | SINAPI |  | CHAPA/PAINEL DE MADEIRA COMPENSADA RESINADA (MADEIRITE RESINADO ROSA) PARA FORMA DE CONCRETO, DE 2200 X 1100 MM, E = 20 MM | Material | m² | 0.60297 |  | 60.94 |  | 36.7453 |  | 36.7453 | 0,00% | 1276355.8028 | 99,96%
00040547 | SINAPI |  | PARAFUSO ZINCADO, AUTOBROCANTE, FLANGEADO, 4,2 MM X 19 MM | Material | CENTO | 1.1542 |  | 31.56 |  | 36.4276 |  | 36.4276 | 0,00% | 1276392.2303 | 99,97%
00007568 | SINAPI |  | BUCHA DE NYLON SEM ABA S10, COM PARAFUSO DE 6,10 X 65 MM EM ACO ZINCADO COM ROSCA SOBERBA, CABECA CHATA E FENDA PHILLIPS | Material | UN | 49.2527 |  | 0.73 |  | 35.9545 |  | 35.9545 | 0,00% | 1276428.1848 | 99,97%
MATED-11360 | SETOP |  | ADITIVO (TIPO: IMPERMEABILIZANTE E PLASTIFICANTE¦CONTEÚDO DA EMBALAGEM: PÓ¦APLICAÇÃO: ARGAMASSAS) | Material | Kg | 1.44 |  | 24.69 |  | 35.5536 |  | 35.5536 | 0,00% | 1276463.7384 | 99,97%
00038115 | SINAPI |  | INTERRUPTOR INTERMEDIARIO 10 A, 250 V (APENAS MODULO) | Material | UN | 2 |  | 17.58 |  | 35.16 |  | 35.16 | 0,00% | 1276498.8984 | 99,98%
00004248 | SINAPI |  | OPERADOR DE PA CARREGADEIRA (HORISTA) | Mão de Obra | H | 1.07 |  | 31.95 |  | 34.1863 |  | 34.1863 | 0,00% | 1276533.0847 | 99,98%
00039027 | SINAPI |  | PREGO DE ACO POLIDO COM CABECA 19 X 36 (3 1/4 X 9) | Material | KG | 1.88 |  | 17.93 |  | 33.7084 |  | 33.7084 | 0,00% | 1276566.7931 | 99,98%
00006141 | SINAPI |  | ENGATE/RABICHO FLEXIVEL PLASTICO (PVC OU ABS) BRANCO 1/2" X 30 CM | Material | UN | 5 |  | 6.65 |  | 33.25 |  | 33.25 | 0,00% | 1276600.0431 | 99,98%
00038113 | SINAPI |  | INTERRUPTOR PARALELO 10A, 250V (APENAS MODULO) | Material | UN | 4 |  | 8.28 |  | 33.12 |  | 33.12 | 0,00% | 1276633.1631 | 99,99%
00039443 | SINAPI |  | PARAFUSO DRY WALL, EM ACO ZINCADO, CABECA LENTILHA E PONTA BROCA (LB), LARGURA 4,2 MM, COMPRIMENTO 13 MM | Material | UN | 115.1135 |  | 0.28 |  | 32.2318 |  | 32.2318 | 0,00% | 1276665.3949 | 99,99%
B.01.000.010115 | CPOS/CDHU |  | ELETRICISTA | Mão de Obra | h | 0.96 |  | 33.12 |  | 31.7952 |  | 31.7952 | 0,00% | 1276697.1901 | 99,99%
00013294 | SINAPI |  | PARAFUSO DE ACO ZINCADO, SEXTAVADO, COM ROSCA SOBERBA, DIAMETRO 3/8", COMPRIMENTO 80 MM | Material | UN | 18 |  | 1.73 |  | 31.14 |  | 31.14 | 0,00% | 1276728.3301 | 99,99%
00000303 | SINAPI |  | ANEL BORRACHA, PARA TUBO PVC, REDE COLETOR ESGOTO, DN 100 MM (NBR 7362) | Material | UN | 9 |  | 3.32 |  | 29.88 |  | 29.88 | 0,00% | 1276758.2101 | 100,00%
00037556 | SINAPI |  | PLACA DE SINALIZACAO DE SEGURANCA CONTRA INCENDIO, FOTOLUMINESCENTE, QUADRADA, *20 X 20* CM, EM PVC *2* MM ANTI-CHAMAS (SIMBOLOS, CORES E PICTOGRAMAS CONFORME NBR 16820) | Material | UN | 2 |  | 13.88 |  | 27.76 |  | 27.76 | 0,00% | 1276785.9701 | 100,00%
00013348 | SINAPI |  | ARRUELA EM ACO CARBONO, GALVANIZADA A FOGO (IMERSAO A QUENTE), DIAMETRO EXTERNO = 35 MM, ESPESSURA = 3 MM, DIAMETRO DO FURO = 18 MM | Material | UN | 18 |  | 1.47 |  | 26.46 |  | 26.46 | 0,00% | 1276812.4301 | 100,00%
MOED-8499 | SETOP |  | OPERADOR DE BETONEIRA ESTACIONÁRIA (MODALIDADE: HORISTA¦ENCARGOS SOCIAIS: INCLUSO) | Mão de Obra | H | 1.1004 |  | 23.9582 |  | 26.3632 |  | 26.3632 | 0,00% | 1276838.7933 | 100,00%
00037733 | SINAPI |  | CACAMBA METALICA BASCULANTE COM CAPACIDADE DE 6 M3 (INCLUI MONTAGEM, NAO INCLUI CAMINHAO) | Equipamento para Aquisição Permanente | UN | 0.00033609 |  | 69160.83 |  | 23.2445 |  | 23.2445 | 0,00% | 1276862.0378 | 100,00%
MATED-14637 | SETOP |  | EPI PARA FAMÍLIA PEDREIRO - HORISTA (ENCARGOS COMPLEMENTARES) | Material | hora | 16.105 |  | 1.43 |  | 23.0302 |  | 23.0302 | 0,00% | 1276885.068 | 100,01%
MATED-11251 | SETOP |  | PEDRA BRITADA POSTO OBRA (NÚMERO: 2¦GRANULOMETRIA: 19-38MM) | Material | m³ | 0.13595 |  | 165.0188 |  | 22.435 |  | 22.435 | 0,00% | 1276907.503 | 100,01%
B.01.000.010116 | CPOS/CDHU |  | AJUDANTE ELETRICISTA | Mão de Obra | h | 0.96 |  | 22.71 |  | 21.8016 |  | 21.8016 | 0,00% | 1276929.3046 | 100,01%
00038099 | SINAPI |  | SUPORTE DE FIXACAO PARA ESPELHO / PLACA 4" X 2", PARA 3 MODULOS, PARA INSTALACAO DE TOMADAS E INTERRUPTORES (SOMENTE SUPORTE) | Material | UN | 15 |  | 1.4 |  | 21 |  | 21 | 0,00% | 1276950.3046 | 100,01%
MATED-11594 | SETOP |  | ADAPTADOR SOLDÁVEL DE PVC MARROM COM FLANGES E ANEL PARA CAIXA DÁGUA (DIÂMETRO ROSCA: 1.1/2"¦DIÂMETRO SOLDA: 50MM) | Material | un | 0.4 |  | 51.45 |  | 20.58 |  | 20.58 | 0,00% | 1276970.8846 | 100,01%
MATED-34309 | SETOP |  | BUCHA DE NYLON (DIÂMETRO NOMINAL: 6MM¦COMPRIMENTO DA BUCHA: 30MM¦DIÂMETRO DO PARAFUSO: 3,5-4,8MM) | Material | un | 150 |  | 0.13 |  | 19.5 |  | 19.5 | 0,00% | 1276990.3846 | 100,01%
00011281 | SINAPI |  | COMPACTADOR DE SOLO A PERCUSSAO (SOQUETE), A GASOLINA 4 TEMPOS, PESO 55 A 65 KG, FORCA DE IMPACTO 1.000 A 1.500 KGF, FREQ. 600 A 700 GOLPES P/ MINUTO, VELOCIDADE TRABALHO DE 10 A 15 M/MIN, POT. DE 2,00 A 3,00 HP | Equipamento para Aquisição Permanente | UN | 0.001921 |  | 9900 |  | 19.0177 |  | 19.0177 | 0,00% | 1277009.4022 | 100,02%
MATED-14627 | SETOP |  | FERRAMENTAS PARA FAMÍLIA SERVENTE - HORISTA (ENCARGOS COMPLEMENTARES) | Material | hora | 26.9257 |  | 0.67 |  | 18.0402 |  | 18.0402 | 0,00% | 1277027.4425 | 100,02%
B.01.000.010117 | CPOS/CDHU |  | ELETROTÉCNICO MONTADOR | Mão de Obra | h | 0.24 |  | 72.26 |  | 17.3424 |  | 17.3424 | 0,00% | 1277044.7849 | 100,02%
00037329 | SINAPI |  | REJUNTE EPOXI, QUALQUER COR | Material | KG | 0.19496 |  | 84.09 |  | 16.3942 |  | 16.3942 | 0,00% | 1277061.179 | 100,02%
00039026 | SINAPI |  | PREGO DE ACO POLIDO SEM CABECA 15 X 15 (1 1/4 X 13) | Material | KG | 0.81168 |  | 20.18 |  | 16.3797 |  | 16.3797 | 0,00% | 1277077.5587 | 100,02%
00043474 | SINAPI |  | FERRAMENTAS - FAMILIA ENGENHEIRO CIVIL - MENSALISTA (ENCARGOS COMPLEMENTARES - COLETADO CAIXA) | Encargos Complementares | MES | 3 |  | 5.11 |  | 15.33 |  | 15.33 | 0,00% | 1277092.8887 | 100,02%
MATED-11256 | SETOP |  | CAL HIDRATADA (TIPO: CH-III) | Material | Kg | 12.8304 |  | 1.13 |  | 14.4984 |  | 14.4984 | 0,00% | 1277107.3871 | 100,02%
00002692 | SINAPI |  | DESMOLDANTE PROTETOR PARA FORMAS DE MADEIRA, DE BASE OLEOSA EMULSIONADA EM AGUA | Material | L | 2.2069 |  | 6.38 |  | 14.0798 |  | 14.0798 | 0,00% | 1277121.4669 | 100,02%
00001571 | SINAPI |  | TERMINAL A COMPRESSAO EM COBRE ESTANHADO PARA CABO 4 MM2, 1 FURO E 1 COMPRESSAO, PARA PARAFUSO DE FIXACAO M5 | Material | UN | 8 |  | 1.71 |  | 13.68 |  | 13.68 | 0,00% | 1277135.1469 | 100,02%
00000296 | SINAPI |  | ANEL BORRACHA PARA TUBO ESGOTO PREDIAL, DN 50 MM (NBR 5688) | Material | UN | 8 |  | 1.69 |  | 13.52 |  | 13.52 | 0,00% | 1277148.6669 | 100,03%
00011055 | SINAPI |  | PARAFUSO ROSCA SOBERBA ZINCADO CABECA CHATA FENDA SIMPLES 3,5 X 25 MM (1") | Material | UN | 186.12 |  | 0.07 |  | 13.0284 |  | 13.0284 | 0,00% | 1277161.6953 | 100,03%
00011945 | SINAPI |  | BUCHA DE NYLON SEM ABA S4 | Material | UN | 186.12 |  | 0.07 |  | 13.0284 |  | 13.0284 | 0,00% | 1277174.7237 | 100,03%
00005104 | SINAPI |  | REBITE DE REPUXO EM ALUMINIO VAZADO, DIAMETRO 3,2 X 8 MM DE COMPRIMENTO (1KG = 1025 UNIDADES) | Material | KG | 0.1056 |  | 122.94 |  | 12.9825 |  | 12.9825 | 0,00% | 1277187.7061 | 100,03%
MATED-14625 | SETOP |  | FERRAMENTAS PARA FAMÍLIA PEDREIRO - HORISTA (ENCARGOS COMPLEMENTARES) | Material | hora | 16.105 |  | 0.8 |  | 12.884 |  | 12.884 | 0,00% | 1277200.5902 | 100,03%
MOED-20141 | SETOP |  | CARPINTEIRO DE FORMA (MODALIDADE: HORISTA¦ENCARGOS SOCIAIS: INCLUSO) | Mão de Obra | H | 0.48981 |  | 25.8611 |  | 12.667 |  | 12.667 | 0,00% | 1277213.2572 | 100,03%
00007340 | SINAPI |  | IMUNIZANTE PARA MADEIRA, INCOLOR | Material | L | 0.48855 |  | 25.19 |  | 12.3066 |  | 12.3066 | 0,00% | 1277225.5638 | 100,03%
00000132 | SINAPI |  | ADITIVO PLASTIFICANTE RETARDADOR DE PEGA E REDUTOR DE AGUA PARA CONCRETO, LIQUIDO E ISENTO DE CLORETOS | Material | L | 1.7698 |  | 6.82 |  | 12.07 |  | 12.07 | 0,00% | 1277237.6338 | 100,03%
00001576 | SINAPI |  | TERMINAL A COMPRESSAO EM COBRE ESTANHADO PARA CABO 25 MM2, 1 FURO E 1 COMPRESSAO, PARA PARAFUSO DE FIXACAO M8 | Material | UN | 3 |  | 3.63 |  | 10.89 |  | 10.89 | 0,00% | 1277248.5238 | 100,03%
00037596 | SINAPI |  | ARGAMASSA COLANTE TIPO AC III E | Material | KG | 4.462 |  | 2.39 |  | 10.6642 |  | 10.6642 | 0,00% | 1277259.188 | 100,03%
00043464 | SINAPI |  | FERRAMENTAS - FAMILIA OPERADOR ESCAVADEIRA - HORISTA (ENCARGOS COMPLEMENTARES - COLETADO CAIXA) | Encargos Complementares | H | 287.9062 |  | 0.03 |  | 8.6372 |  | 8.6372 | 0,00% | 1277267.8252 | 100,04%
00013896 | SINAPI |  | VIBRADOR DE IMERSAO, DIAMETRO DA PONTEIRA DE *45* MM, COM MOTOR ELETRICO TRIFASICO DE 2 HP (2 CV) | Equipamento para Aquisição Permanente | UN | 0.0022011 |  | 3799.73 |  | 8.3637 |  | 8.3637 | 0,00% | 1277276.1889 | 100,04%
00003148 | SINAPI |  | FITA VEDA ROSCA, EM PTFE, ROLO DE 18 MM X 50 M (L X C) | Material | UN | 0.4992 |  | 15.26 |  | 7.6178 |  | 7.6178 | 0,00% | 1277283.8067 | 100,04%
MATED-11600 | SETOP |  | TUBO SOLDÁVEL DE PVC MARROM PARA ÁGUA FRIA (DIÂMETRO DA SEÇÃO: 50 MM) | Material | m | 0.5658 |  | 13.4 |  | 7.5817 |  | 7.5817 | 0,00% | 1277291.3885 | 100,04%
MATED-11250 | SETOP |  | PEDRA BRITADA POSTO OBRA (NÚMERO: 1¦GRANULOMETRIA: 9,5-19MM) | Material | m³ | 0.045318 |  | 164.1523 |  | 7.4391 |  | 7.4391 | 0,00% | 1277298.8275 | 100,04%
00020247 | SINAPI |  | PREGO DE ACO POLIDO COM CABECA 15 X 15 (1 1/4 X 13) | Material | KG | 0.34733 |  | 19.87 |  | 6.9015 |  | 6.9015 | 0,00% | 1277305.729 | 100,04%
00014618 | SINAPI |  | SERRA CIRCULAR DE BANCADA COM MOTOR ELETRICO, POTENCIA DE *1600* W, PARA DISCO DE DIAMETRO DE 10" (250 MM) | Equipamento para Aquisição Permanente | UN | 0.0050599 |  | 1311.3 |  | 6.6351 |  | 6.6351 | 0,00% | 1277312.3641 | 100,04%
MATED-11596 | SETOP |  | TUBO SOLDÁVEL DE PVC MARROM PARA ÁGUA FRIA (DIÂMETRO DA SEÇÃO: 20 MM) | Material | m | 1.725 |  | 3.77 |  | 6.5033 |  | 6.5033 | 0,00% | 1277318.8674 | 100,04%
00006153 | SINAPI |  | VALVULA EM PLASTICO BRANCO PARA TANQUE OU LAVATORIO 1", SEM UNHO E SEM LADRAO | Material | UN | 1 |  | 6.47 |  | 6.47 |  | 6.47 | 0,00% | 1277325.3374 | 100,04%
00013246 | SINAPI |  | PARAFUSO DE ACO ZINCADO, SEXTAVADO, COM ROSCA INTEIRA, DIAMETRO 5/16", COMPRIMENTO 3/4", COM PORCA E ARRUELA LISA LEVE | Material | UN | 12 |  | 0.52 |  | 6.24 |  | 6.24 | 0,00% | 1277331.5774 | 100,04%
MOED-20144 | SETOP |  | ARMADOR (MODALIDADE: HORISTA¦ENCARGOS SOCIAIS: INCLUSO) | Mão de Obra | H | 0.23756 |  | 25.8611 |  | 6.1436 |  | 6.1436 | 0,00% | 1277337.7209 | 100,04%
MATED-11624 | SETOP |  | FITA VEDA ROSCA (LARGURA: 12MM¦APLICAÇÃO: VEDAÇÃO PARA TUBOS E CONEXÕES ROSCÁVEIS) | Material | m | 50.2513 |  | 0.12 |  | 6.0302 |  | 6.0302 | 0,00% | 1277343.7511 | 100,04%
00043487 | SINAPI |  | EPI - FAMILIA ENCARREGADO GERAL - HORISTA (ENCARGOS COMPLEMENTARES - COLETADO CAIXA) | Encargos Complementares | H | 4.8193 |  | 1.24 |  | 5.9759 |  | 5.9759 | 0,00% | 1277349.727 | 100,04%
00043682 | SINAPI |  | CHAPA/PAINEL DE MADEIRA COMPENSADA RESINADA (MADEIRITE RESINADO ROSA) PARA FORMA DE CONCRETO, DE 2200 X 1100 MM, E = 6 MM | Material | m² | 0.30759 |  | 18.68 |  | 5.7459 |  | 5.7459 | 0,00% | 1277355.4729 | 100,04%
00001575 | SINAPI |  | TERMINAL A COMPRESSAO EM COBRE ESTANHADO PARA CABO 16 MM2, 1 FURO E 1 COMPRESSAO, PARA PARAFUSO DE FIXACAO M6 | Material | UN | 2 |  | 2.62 |  | 5.24 |  | 5.24 | 0,00% | 1277360.7129 | 100,04%
MATED-11282 | SETOP |  | BARRA AÇO (TIPO: CA-50¦BITOLA: 10MM[3/8"]¦MASSA LINEAR: 0,617KG/M) | Material | Kg | 0.64819 |  | 8.06 |  | 5.2244 |  | 5.2244 | 0,00% | 1277365.9372 | 100,04%
MATED-11551 | SETOP |  | REGISTRO DE ESFERA (MATERIAL: PVC¦DIÂMETRO DA SEÇÃO: 50MM) | Material | un | 0.2 |  | 25.99 |  | 5.198 |  | 5.198 | 0,00% | 1277371.1352 | 100,04%
MATED-11354 | SETOP |  | TÁBUA (ACABAMENTO: BRUTO¦SEÇÃO TRANSVERSAL: 1X12"¦ESPESSURA: 25MM¦LARGURA*: 300MM¦TIPO DE MADEIRA: CEDRINHO, PINUS OU MADEIRA EQUIVALENTE DA REGIÃO)*VALORES REFERENCIAIS APROXIMADOS | Material | m² | 0.12069 |  | 41.11 |  | 4.9615 |  | 4.9615 | 0,00% | 1277376.0967 | 100,04%
MATED-8356 | SETOP |  | BARRA AÇO (TIPO: CA-50¦BITOLA: 6,3MM[1/4"]¦MASSA LINEAR: 0,245KG/M) | Material | Kg | 0.53546 |  | 8.12 |  | 4.3479 |  | 4.3479 | 0,00% | 1277380.4447 | 100,04%
MATED-11350 | SETOP |  | SARRAFO (ACABAMENTO: BRUTO¦SEÇÃO TRANSVERSAL: 1"X3"[POL.]¦ALTURA: 75MM[3"]¦ESPESSURA: 25MM[1"]¦TIPO DE MADEIRA: PINUS, MISTA OU EQUIVALENTE DA REGIÃO) | Material | m | 1.1147 |  | 3.86 |  | 4.3028 |  | 4.3028 | 0,00% | 1277384.7475 | 100,04%
00005075 | SINAPI |  | PREGO DE ACO POLIDO COM CABECA 18 X 30 (2 3/4 X 10) | Material | KG | 0.2256 |  | 17.94 |  | 4.0473 |  | 4.0473 | 0,00% | 1277388.7948 | 100,04%
MATED-8357 | SETOP |  | BARRA AÇO (TIPO: CA-50¦BITOLA: 8MM[5/16"]¦MASSA LINEAR: 0,395KG/M) | Material | Kg | 0.42273 |  | 8.44 |  | 3.5678 |  | 3.5678 | 0,00% | 1277392.3626 | 100,05%
MATED-11285 | SETOP |  | BARRA AÇO (TIPO: CA-60¦BITOLA: 5MM¦MASSA LINEAR: 0,154KG/M) | Material | Kg | 0.39455 |  | 8.75 |  | 3.4523 |  | 3.4523 | 0,00% | 1277395.8149 | 100,05%
00036397 | SINAPI |  | BETONEIRA, CAPACIDADE NOMINAL 600 L, CAPACIDADE DE MISTURA 360 L, MOTOR ELETRICO TRIFASICO 220/380V, POTENCIA 4CV, SEM CARREGADOR | Equipamento para Aquisição Permanente | UN | 0.00013546 |  | 25322.03 |  | 3.4302 |  | 3.4302 | 0,00% | 1277399.2451 | 100,05%
00005073 | SINAPI |  | PREGO DE ACO POLIDO COM CABECA 17 X 24 (2 1/4 X 11) | Material | KG | 0.18564 |  | 18.29 |  | 3.3953 |  | 3.3953 | 0,00% | 1277402.6404 | 100,05%
MATED-11590 | SETOP |  | ADAPTADOR SOLDÁVEL DE PVC MARROM COM FLANGES E ANEL PARA CAIXA DÁGUA (DIÂMETRO ROSCA: 1/2"¦DIÂMETRO SOLDA: 20MM) | Material | un | 0.2 |  | 15.85 |  | 3.17 |  | 3.17 | 0,00% | 1277405.8104 | 100,05%
MATED-8358 | SETOP |  | BARRA AÇO (TIPO: CA-50 ¦BITOLA: 12,5MM[1/2"]¦MASSA LINEAR: 0,963KG/M) | Material | Kg | 0.39455 |  | 7.58 |  | 2.9907 |  | 2.9907 | 0,00% | 1277408.8011 | 100,05%
MATED-11281 | SETOP |  | BARRA AÇO (TIPO: CA-50¦BITOLA: 16MM[5/8"]¦MASSA LINEAR: 1,578KG/M) | Material | Kg | 0.33818 |  | 7.68 |  | 2.5973 |  | 2.5973 | 0,00% | 1277411.3984 | 100,05%
MOED-20129 | SETOP |  | AJUDANTE DE CARPINTEIRO (MODALIDADE: HORISTA¦ENCARGOS SOCIAIS: INCLUSO) | Mão de Obra | H | 0.12284 |  | 20.0012 |  | 2.457 |  | 2.457 | 0,00% | 1277413.8554 | 100,05%
00005066 | SINAPI |  | PREGO DE ACO POLIDO COM CABECA 12 X 12 | Material | KG | 0.1034 |  | 23.64 |  | 2.4444 |  | 2.4444 | 0,00% | 1277416.2997 | 100,05%
MOED-20039 | SETOP |  | AJUDANTE DE ARMADOR (MODALIDADE: HORISTA¦ENCARGOS SOCIAIS: INCLUSO) | Mão de Obra | H | 0.11878 |  | 20.0012 |  | 2.3757 |  | 2.3757 | 0,00% | 1277418.6755 | 100,05%
00000123 | SINAPI |  | ADITIVO IMPERMEABILIZANTE DE PEGA NORMAL PARA ARGAMASSAS E CONCRETOS SEM ARMACAO, LIQUIDO E ISENTO DE CLORETOS | Material | L | 0.3577 |  | 6.64 |  | 2.3751 |  | 2.3751 | 0,00% | 1277421.0506 | 100,05%
MATED-20773 | SETOP |  | DISCO DIAMANTADO (APLICAÇÃO: MULTIUSO¦DIÂMETRO DO FURO: 25,4MM¦ESPESSURA DO DISCO: 2,2MM*¦DIÂMETRO NOMINAL: 14" [350MM])*VALORES REFERENCIAIS APROXIMADOS | Material | un | 0.0069337 |  | 340.92 |  | 2.3638 |  | 2.3638 | 0,00% | 1277423.4144 | 100,05%
MATED-11547 | SETOP |  | REGISTRO DE ESFERA (MATERIAL: PVC¦DIÂMETRO DA SEÇÃO: 20MM) | Material | un | 0.2 |  | 11.52 |  | 2.304 |  | 2.304 | 0,00% | 1277425.7184 | 100,05%
00039014 | SINAPI |  | FIBRA DE ACO PARA REFORCO DO CONCRETO, SOLTA, TIPO A-I, FATOR DE FORMA *50* L / D, COMPRIMENTO DE *30* MM E RESISTENCIA A TRACAO DO ACO MAIOR 1000 MPA | Material | KG | 0.2772 |  | 8.13 |  | 2.2536 |  | 2.2536 | 0,00% | 1277427.972 | 100,05%
00043486 | SINAPI |  | EPI - FAMILIA ENGENHEIRO CIVIL - HORISTA (ENCARGOS COMPLEMENTARES - COLETADO CAIXA) | Encargos Complementares | H | 2.0224 |  | 0.89 |  | 1.7999 |  | 1.7999 | 0,00% | 1277429.772 | 100,05%
00001442 | SINAPI |  | COMPACTADOR DE SOLO TIPO PLACA VIBRATORIA REVERSIVEL, A GASOLINA 4 TEMPOS, PESO 125 A 150 KG, FORCA CENTRIF. 2500 A 2800 KGF, LARG. TRABALHO 400 A 450 MM, FREQ. VIBRACAO 4300 A 4500 RPM, VELOC. TRABALHO 15 A 20 M/MIN, POT. 5,5 A 6,0 HP | Equipamento para Aquisição Permanente | UN | 0.00019609 |  | 8310.97 |  | 1.6297 |  | 1.6297 | 0,00% | 1277431.4017 | 100,05%
MATED-11680 | SETOP |  | PASTA LUBRIFICANTE PARA TUBO DE PVC (DENSIDADE MÉDIA: 1000KG/M3) | Material | Kg | 0.0231 |  | 67.44 |  | 1.5579 |  | 1.5579 | 0,00% | 1277432.9596 | 100,05%
MATED-11333 | SETOP |  | ARAME RECOZIDO (BITOLA: 18BWG¦DIÂMETRO DO FIO: 1,25MM¦MASSA LINEAR: 0,01KG/M) | Material | Kg | 0.07686 |  | 18.85 |  | 1.4488 |  | 1.4488 | 0,00% | 1277434.4084 | 100,05%
MATED-11327 | SETOP |  | PREGO 17X21 COM CABEÇA (COMPRIMENTO: 48,3MM¦DIÂMETRO: 3,0MM¦QUANTIDADE POR QUILO: 334) | Material | Kg | 0.0768 |  | 18.6 |  | 1.4285 |  | 1.4285 | 0,00% | 1277435.8369 | 100,05%
EQED-8483 | SETOP |  | BETONEIRA (ALIMENTAÇÃO: ELETRICIDADE¦CAPACIDADE NOMINAL: 400L¦CAPACIDADE DE MISTURA: 310L¦MOTOR ELÉTRICO: TRIFÁSICO¦POTÊNCIA: 2CV¦CONSUMO: 1,5KWH¦CARREGADOR MECÂNICO: NÃO INCLUSO¦OPERADOR: NÃO INCLUSO¦REFERÊCIA: 36396 OU EQUIVALENTE) | Equipamento | H | 0.43038 | 0 | 2.7853 | 1.0261 | 1.1987 | 0 | 1.1987 | 0,00% | 1277437.0356 | 100,05%
00005065 | SINAPI |  | PREGO DE ACO POLIDO COM CABECA 10 X 10 (7/8 X 17) | Material | KG | 0.0339 |  | 34.13 |  | 1.157 |  | 1.157 | 0,00% | 1277438.1926 | 100,05%
00036487 | SINAPI |  | GUINCHO ELETRICO DE COLUNA, CAPACIDADE 400 KG, COM MOTO FREIO, MOTOR TRIFASICO DE 1,25 CV | Equipamento para Aquisição Permanente | UN | 0.00032024 |  | 3603.84 |  | 1.1541 |  | 1.1541 | 0,00% | 1277439.3467 | 100,05%
00003146 | SINAPI |  | FITA VEDA ROSCA, EM PTFE, ROLO DE 18 MM X 10 M (L X C) | Material | UN | 0.294 |  | 3.88 |  | 1.1407 |  | 1.1407 | 0,00% | 1277440.4874 | 100,05%
MATED-14636 | SETOP |  | EPI PARA FAMÍLIA OPERADOR ESCAVADEIRA - HORISTA (ENCARGOS COMPLEMENTARES) | Material | hora | 1.0913 |  | 0.9 |  | 0.98218 |  | 0.98218 | 0,00% | 1277441.4696 | 100,05%
MATED-14631 | SETOP |  | EPI PARA FAMÍLIA CARPINTEIRO DE FORMAS - HORISTA (ENCARGOS COMPLEMENTARES) | Material | hora | 0.60528 |  | 1.41 |  | 0.85344 |  | 0.85344 | 0,00% | 1277442.3231 | 100,05%
MATED-11331 | SETOP |  | PREGO 17X27 COM CABEÇA (COMPRIMENTO: 62,1MM¦DIÂMETRO: 3,0MM¦QUANTIDADE POR QUILO: 290) | Material | Kg | 0.03072 |  | 27.23 |  | 0.83651 |  | 0.83651 | 0,00% | 1277443.1596 | 100,05%
MATED-11279 | SETOP |  | DESMOLDANTE (APLICAÇÃO: FÔRMAS DE MADEIRA PARA CONCRETO) | Material | l | 0.04608 |  | 16.44 |  | 0.75756 |  | 0.75756 | 0,00% | 1277443.9171 | 100,05%
00005069 | SINAPI |  | PREGO DE ACO POLIDO COM CABECA 17 X 27 (2 1/2 X 11) | Material | KG | 0.0396 |  | 18.29 |  | 0.72428 |  | 0.72428 | 0,00% | 1277444.6414 | 100,05%
MATED-11613 | SETOP |  | ADESIVO PLÁSTICO (APLICAÇÃO: COLAGEM DE TUBOS E CONEXÕES EM PVC[ÁGUA FRIA]¦PINCEL APLICADOR: INCLUSO) | Material | Kg | 0.011488 |  | 60.52 |  | 0.69525 |  | 0.69525 | 0,00% | 1277445.3366 | 100,05%
00043463 | SINAPI |  | FERRAMENTAS - FAMILIA ENCARREGADO GERAL - HORISTA (ENCARGOS COMPLEMENTARES - COLETADO CAIXA) | Encargos Complementares | H | 4.8193 |  | 0.14 |  | 0.6747 |  | 0.6747 | 0,00% | 1277446.0113 | 100,05%
MATED-11589 | SETOP |  | SOLUÇÃO LIMPADORA (APLICAÇÃO: TUBO DE PVC RÍGIDO) | Material | l | 0.0094744 |  | 70.28 |  | 0.66586 |  | 0.66586 | 0,00% | 1277446.6772 | 100,05%
MATED-12372 | SETOP |  | PREGO 17X21 SEM CABEÇA (COMPRIMENTO: 48,3MM¦DIÂMETRO: 3,0MM¦QUANTIDADE POR QUILO: 334) | Material | Kg | 0.0256 |  | 23.5 |  | 0.6016 |  | 0.6016 | 0,00% | 1277447.2788 | 100,05%
MATED-8359 | SETOP |  | BARRA AÇO (TIPO: CA-50¦BITOLA: 20MM[3/4"]¦MASSA LINEAR: 2,466KG/M) | Material | Kg | 0.056364 |  | 9.2 |  | 0.51855 |  | 0.51855 | 0,00% | 1277447.7974 | 100,05%
MATED-11262 | SETOP |  | ESTOPA DE ALGODÃO | Material | Kg | 0.01664 |  | 23.58 |  | 0.39237 |  | 0.39237 | 0,00% | 1277448.1897 | 100,05%
00013458 | SINAPI |  | COMPACTADOR DE SOLOS DE PERCURSAO (SOQUETE) COM MOTOR A GASOLINA 4 TEMPOS DE 4 HP (4 CV) | Equipamento para Aquisição Permanente | UN | 2.0088e-05 |  | 12267.39 |  | 0.24642 |  | 0.24642 | 0,00% | 1277448.4361 | 100,05%
MATED-11284 | SETOP |  | BARRA AÇO (TIPO: CA-60¦BITOLA: 4,2MM¦MASSA LINEAR: 0,109KG/M) | Material | Kg | 0.028182 |  | 8.69 |  | 0.2449 |  | 0.2449 | 0,00% | 1277448.681 | 100,05%
EQED-23071 | SETOP |  | VIBRADOR DE IMERSÃO PARA CONCRETO (PESO*: 19KG¦POTÊNCIA NOMINAL: 4,1KW¦COMBUSTÍVEL: GASOLINA¦REFERÊNCIA: E9069 OU EQUIVALENTE¦OPERADOR: NÃO INCLUSO)*VALORES REFERENCIAIS APROXIMADOS | Equipamento | H | 0.023978 | 0 | 9.1756 | 0.8511 | 0.22001 | 0 | 0.22001 | 0,00% | 1277448.9011 | 100,05%
MATED-9299 | SETOP |  | ESPAÇADOR/DISTANCIADOR (MATERIAL: PLÁSTICO¦COBRIMENTO: 30MM¦TIPO: CIRCULAR ENTRADA LATERAL¦BITOLA AÇO: MENOR OU IGUAL 12,5MM) | Material | un | 0.57389 |  | 0.37 |  | 0.21234 |  | 0.21234 | 0,00% | 1277449.1134 | 100,05%
MATED-14619 | SETOP |  | FERRAMENTAS PARA FAMÍLIA CARPINTEIRO DE FORMAS - HORISTA (ENCARGOS COMPLEMENTARES) | Material | hora | 0.60528 |  | 0.34 |  | 0.20579 |  | 0.20579 | 0,00% | 1277449.3192 | 100,05%
MATED-9300 | SETOP |  | ESPAÇADOR/DISTANCIADOR (MATERIAL: PLÁSTICO¦COBRIMENTO: 50MM¦TIPO: CIRCULAR ENTRADA LATERAL¦BITOLA AÇO: MAIOR 12,5MM) | Material | un | 0.10248 |  | 1.99 |  | 0.20394 |  | 0.20394 | 0,00% | 1277449.5231 | 100,05%
MATED-8598 | SETOP |  | LIXA D'AGUA EM FOLHA (GRÃO: 100¦DIMENSÃO: 225X275MM) | Material | un | 0.0664 |  | 2.9 |  | 0.19256 |  | 0.19256 | 0,00% | 1277449.7157 | 100,05%
MATED-12522 | SETOP |  | FITA ISOLANTE (TIPO: ANTI-CHAMA¦LARGURA: 19MM¦COR: PRETA) | Material | m | 0.27232 |  | 0.5 |  | 0.13616 |  | 0.13616 | 0,00% | 1277449.8518 | 100,05%
EQED-31357 | SETOP |  | SERRA DE BANCADA (DIÂMETRO DO DISCO: 10"[250MM]¦PESO*: 22KG¦POTÊNCIA 1600W*¦ALIMENTAÇÃO: ELETRICIDADE¦REFERÊNCIA: 14618 OU EQUIVALENTE¦OPERADOR: NÃO INCLUSO) *VALORES REFERENCIAIS APROXIMADOS | Equipamento | H | 0.069592 | 0.092249 | 1.4902 | 0.0643 | 0.10371 | 0.0059316 | 0.10964 | 0,00% | 1277449.9615 | 100,05%
00043462 | SINAPI |  | FERRAMENTAS - FAMILIA ENGENHEIRO CIVIL - HORISTA (ENCARGOS COMPLEMENTARES - COLETADO CAIXA) | Encargos Complementares | H | 2.0224 |  | 0.03 |  | 0.060672 |  | 0.060672 | 0,00% | 1277450.0222 | 100,05%
MATED-14624 | SETOP |  | FERRAMENTAS PARA FAMÍLIA OPERADOR ESCAVADEIRA - HORISTA (ENCARGOS COMPLEMENTARES) | Material | hora | 1.0913 |  | 0.03 |  | 0.032739 |  | 0.032739 | 0,00% | 1277450.0549 | 100,05%
MATED-31669 | SETOP |  | DISCO DE CORTE PARA SERRA DE BANCADA (DIÂMETRO DO FURO: 30MM¦DIÂMETRO NOMINAL: 10"[250MM]¦APLICAÇÃO: MADEIRA) | Material | un | 2.3706e-05 |  | 279.19 |  | 0.0066184 |  | 0.0066184 | 0,00% | 1277450.0615 | 100,05%
Totais por Tipo
[11 empty] | Equipamento |  |  |  | R$ 34.404,23
[11 empty] | Equipamento para Aquisição Permanente |  |  |  | R$ 15.504,29
[11 empty] | Mão de Obra |  |  |  | R$ 376.330,54
[11 empty] | Material |  |  |  | R$ 733.889,12
[11 empty] | Serviços |  |  |  | R$ 34.840,96
[11 empty] | Encargos Complementares |  |  |  | R$ 82.387,10
[11 empty] | Franquia |  |  |  | R$ 93,82
[11 empty] | Total sem BDI |  | 1276817.36
[11 empty] | Total do BDI |  | 258365.99
[11 empty] | Total Geral |  | 1535183.35
_______________________________________________________________ ISLEY MONTEIRO CREA 5070262960 ENG. CIVIL ENG. MECANICO ENG. ELETRICISTA ENG. CONTROLE E AUTOMAÇÃO