## Curva ABC de Insumos
|  |  | Obra | Bancos | B.D.I. |  |  | Encargos Sociais
|  |  | UFVJM- HOSPITAL VETERINÁRIO - DESONERADO -R08 | SISINAPI-04/2026-MinasGerais SETOP-01/2026-MinasGerais | 26,52% |  |  | Desonerado: Horista: 100,33% Mensalista: 61,06%
Curva ABC de Insumos
Código | Banco | Grupo | Descrição | Tipo | Und | Quantidade |  | Valor Unitário |  | Total |  |  | Peso | Valor Acumulado | Peso Acumulado
[6 empty] | Operativa | Improdutiva | Operativa | Improdutiva | Operativa | Improdutiva | Geral
ED-49664 | Próprio |  | FORNECIMENTO DE ESTRUTURA METÁLICA EM PERFIL LAMINADO , INCLUSIVE FABRICAÇÃO, TRANSPORTE, MONTAGEM E APLICAÇÃO DE FUNDO PREPARADOR ANTICORROSIVO EM SUPERFÍCIE METÁLICA, UMA (1) DEMÃO | Material | KG | 5262.36 |  | 28.46 |  | 149766.7656 |  | 149766.7656 | 12,02% | 149766.7656 | 12,02%
00040813 | SINAPI |  | ENGENHEIRO CIVIL DE OBRA PLENO (MENSALISTA) | Mão de Obra | MES | 3 |  | 22956.54 |  | 68869.62 |  | 68869.62 | 5,53% | 218636.3856 | 17,55%
00006111 | SINAPI |  | SERVENTE DE OBRAS (HORISTA) | Mão de Obra | H | 4082.6894 |  | 16.08 |  | 65649.6459 |  | 65649.6459 | 5,27% | 284286.0315 | 22,83%
00040818 | SINAPI |  | ENCARREGADO GERAL DE OBRAS (MENSALISTA) | Mão de Obra | MES | 6 |  | 9687.43 |  | 58124.58 |  | 58124.58 | 4,67% | 342410.6115 | 27,49%
00040740 | SINAPI |  | TELHA GALVALUME COM ISOLAMENTO TERMOACUSTICO EM ESPUMA RIGIDA DE POLIURETANO (PU) INJETADO, ESPESSURA DE 30 MM, DENSIDADE DE 35 KG/M3, REVESTIMENTO EM TELHA TRAPEZOIDAL NAS DUAS FACES COM ESPESSURA DE 0,50 MM CADA, ACABAMENTO NATURAL (NAO INCLUI ACESSORIOS DE FIXACAO) | Material | m² | 441.21 |  | 123.71 |  | 54582.0891 |  | 54582.0891 | 4,38% | 396992.7006 | 31,87%
00004750 | SINAPI |  | PEDREIRO (HORISTA) | Mão de Obra | H | 2069.8036 |  | 23.95 |  | 49571.7956 |  | 49571.7956 | 3,98% | 446564.4962 | 35,85%
00040647 | SINAPI |  | PISO INDUSTRIAL EM CONCRETO ARMADO DE ACABAMENTO POLIDO, ESPESSURA 12 CM (CIMENTO QUEIMADO) (INCLUSO EXECUCAO) | Serviços | m² | 222.2 |  | 195.92 |  | 43533.424 |  | 43533.424 | 3,50% | 490097.9202 | 39,35%
00001525 | SINAPI |  | CONCRETO USINADO BOMBEAVEL, CLASSE DE RESISTENCIA C30, BRITA 0 E 1, SLUMP = 100 +/- 20 MM, COM BOMBEAMENTO (DISPONIBILIZACAO DE BOMBA), SEM O LANCAMENTO (NBR 8953) | Material | m³ | 60.791 |  | 619.99 |  | 37689.8121 |  | 37689.8121 | 3,03% | 527787.7323 | 42,38%
00000977 | SINAPI |  | CABO DE COBRE, FLEXIVEL, CLASSE 4 OU 5, ISOLACAO EM PVC/A, ANTICHAMA BWF-B, COBERTURA PVC-ST1, ANTICHAMA BWF-B, 1 CONDUTOR, 0,6/1 KV, SECAO NOMINAL 70 MM2 | Material | M | 400 |  | 81.3 |  | 32520 |  | 32520 | 2,61% | 560307.7323 | 44,99%
00001379 | SINAPI |  | CIMENTO PORTLAND COMPOSTO CP II-32 | Material | KG | 37364.1808 |  | 0.77 |  | 28770.4192 |  | 28770.4192 | 2,31% | 589078.1515 | 47,30%
00038405 | SINAPI |  | CONCRETO USINADO BOMBEAVEL, CLASSE DE RESISTENCIA C25, COM BRITA 0 E 1, SLUMP = 130 +/- 20 MM, EXCLUI SERVICO DE BOMBEAMENTO (NBR 8953) | Material | m³ | 45.0616 |  | 576.58 |  | 25981.6173 |  | 25981.6173 | 2,09% | 615059.7688 | 49,38%
00001213 | SINAPI |  | CARPINTEIRO DE FORMAS PARA CONCRETO (HORISTA) | Mão de Obra | H | 1033.8429 |  | 23.95 |  | 24760.5375 |  | 24760.5375 | 1,99% | 639820.3063 | 53,37%
00000370 | SINAPI |  | AREIA MEDIA - POSTO JAZIDA/FORNECEDOR (RETIRADO NA JAZIDA, SEM TRANSPORTE) | Material | m³ | 132.4298 |  | 171.5 |  | 22711.7059 |  | 22711.7059 | 1,82% | 662532.0122 | 55,20%
00037562 | SINAPI |  | PORTAO DE CORRER EM GRADIL FIXO DE BARRA DE FERRO CHATA DE 3 X 1/4" NA VERTICAL, SEM REQUADRO, ACABAMENTO NATURAL, COM TRILHOS E ROLDANAS | Material | m² | 33.0858 |  | 601.06 |  | 19886.5509 |  | 19886.5509 | 1,60% | 682418.5632 | 56,79%
00001106 | SINAPI |  | CAL HIDRATADA CH-I PARA ARGAMASSAS | Material | KG | 13404.6574 |  | 1.33 |  | 17828.1943 |  | 17828.1943 | 1,43% | 700246.7575 | 58,22%
00043055 | SINAPI |  | ACO CA-50, 12,5 MM OU 16,0 MM, VERGALHAO | Material | KG | 2489.6124 |  | 6.2 |  | 15435.5968 |  | 15435.5968 | 1,24% | 715682.3543 | 60,77%
00007155 | SINAPI |  | TELA DE ACO SOLDADA NERVURADA, CA-60, Q-138, (2,20 KG/M2), DIAMETRO DO FIO = 4,2 MM, LARGURA = 2,45 M, ESPACAMENTO DA MALHA = 10 X 10 CM | Material | m² | 757.02 |  | 18.6 |  | 14080.572 |  | 14080.572 | 1,13% | 729762.9263 | 61,90%
00044462 | SINAPI |  | BLOCO CERAMICO / TIJOLO VAZADO PARA ALVENARIA DE VEDACAO, 9 FUROS NA HORIZONTAL DE 14 X 19 X 29 CM (L X A X C) | Material | UN | 8459.421 |  | 1.64 |  | 13873.4504 |  | 13873.4504 | 1,11% | 743636.3768 | 63,01%
00006117 | SINAPI |  | CARPINTEIRO AUXILIAR (HORISTA) | Mão de Obra | H | 747.9188 |  | 18.53 |  | 13858.9348 |  | 13858.9348 | 1,11% | 757495.3116 | 64,12%
00000034 | SINAPI |  | ACO CA-50, 10,0 MM, VERGALHAO | Material | KG | 1898.1 |  | 7.16 |  | 13590.396 |  | 13590.396 | 1,09% | 771085.7076 | 65,21%
00004433 | SINAPI |  | CAIBRO NAO APARELHADO *6 X 6* CM, EM MACARANDUBA/MASSARANDUBA, ANGELIM OU EQUIVALENTE DA REGIAO - BRUTA | Material | M | 365.1237 |  | 37.15 |  | 13564.3473 |  | 13564.3473 | 1,09% | 784650.0549 | 66,30%
00038590 | SINAPI |  | BLOCO DE CONCRETO ESTRUTURAL 14 X 19 X 29 CM, FBK 4,5 MPA (NBR 6136) | Material | UN | 2726.1927 |  | 4.32 |  | 11777.1525 |  | 11777.1525 | 0,95% | 796427.2074 | 67,25%
00041805 | SINAPI |  | LOCACAO DE ANDAIME SUSPENSO OU BALANCIM MANUAL, CAPACIDADE DE CARGA TOTAL DE APROXIMADAMENTE 250 KG/M2, PLATAFORMA DE 1,50 M X 0,80 M (C X L), CABO DE 45 M | Equipamento | MES | 17.96 |  | 632.5 |  | 11359.7278 |  | 11359.7278 | 0,91% | 807786.9352 | 68,16%
00007243 | SINAPI |  | TELHA TRAPEZOIDAL EM ACO ZINCADO, SEM PINTURA, ALTURA DE APROXIMADAMENTE 40 MM, ESPESSURA DE 0,50 MM E LARGURA UTIL DE 980 MM | Material | m² | 276.8469 |  | 36.99 |  | 10240.5668 |  | 10240.5668 | 0,82% | 818027.5021 | 68,98%
00000378 | SINAPI |  | ARMADOR (HORISTA) | Mão de Obra | H | 405.0918 |  | 23.95 |  | 9701.9484 |  | 9701.9484 | 0,78% | 827729.4505 | 69,76%
00010776 | SINAPI |  | LOCACAO DE CONTAINER 2,30 X 6,00 M, ALT. 2,50 M, PARA ESCRITORIO, SEM DIVISORIAS INTERNAS E SEM SANITARIO (NAO INCLUI MOBILIZACAO/DESMOBILIZACAO) | Equipamento | MES | 12 |  | 789.06 |  | 9468.72 |  | 9468.72 | 0,76% | 837198.1705 | 70,52%
00010997 | SINAPI |  | ELETRODO REVESTIDO AWS - E7018, DIAMETRO IGUAL A 4,00 MM | Material | KG | 144.5787 |  | 62.81 |  | 9080.9881 |  | 9080.9881 | 0,73% | 846279.1586 | 72,00%
00002436 | SINAPI |  | ELETRICISTA (HORISTA) | Mão de Obra | H | 295.7851 |  | 23.95 |  | 7084.0533 |  | 7084.0533 | 0,57% | 853363.2119 | 72,57%
00010777 | SINAPI |  | LOCACAO DE CONTAINER 2,30 X 4,30 M, ALT. 2,50 M, PARA SANITARIO, COM 3 BACIAS, 4 CHUVEIROS, 1 LAVATORIO E 1 MICTORIO (NAO INCLUI MOBILIZACAO/DESMOBILIZACAO) | Equipamento | MES | 6 |  | 1146.77 |  | 6880.62 |  | 6880.62 | 0,55% | 860243.8319 | 73,12%
00045190 | SINAPI |  | PISO EM PORCELANATO, RETIFICADO, LISO, MONOCOLOR, ACETINADO OU POLIDO, FORMATO MAIOR QUE 2500 ATE 6400 CM2 | Material | m² | 100.486 |  | 65 |  | 6531.59 |  | 6531.59 | 0,52% | 866775.4219 | 73,64%
00010775 | SINAPI |  | LOCACAO DE CONTAINER 2,30 X 6,00 M, ALT. 2,50 M, COM 1 SANITARIO, PARA ESCRITORIO, COMPLETO, SEM DIVISORIAS INTERNAS (NAO INCLUI MOBILIZACAO/DESMOBILIZACAO) | Equipamento | MES | 6 |  | 1010 |  | 6060 |  | 6060 | 0,49% | 872835.4219 | 74,13%
00004491 | SINAPI |  | PONTALETE *7,5 X 7,5* CM EM PINUS, MISTA OU EQUIVALENTE DA REGIAO - BRUTA | Material | M | 755.0623 |  | 7.61 |  | 5746.0238 |  | 5746.0238 | 0,46% | 878581.4457 | 75,08%
00000867 | SINAPI |  | CABO DE COBRE NU 50 MM2 MEIO-DURO | Material | M | 91.8 |  | 61.11 |  | 5609.898 |  | 5609.898 | 0,45% | 884191.3437 | 75,53%
00004783 | SINAPI |  | PINTOR (HORISTA) | Mão de Obra | H | 215.5394 |  | 23.95 |  | 5162.1696 |  | 5162.1696 | 0,41% | 889353.5133 | 75,94%
00006194 | SINAPI |  | TABUA *2,5 X 15 CM EM PINUS, MISTA OU EQUIVALENTE DA REGIAO - BRUTA | Material | M | 946 |  | 5.43 |  | 5136.78 |  | 5136.78 | 0,41% | 894490.2933 | 76,36%
00004718 | SINAPI |  | PEDRA BRITADA N. 2 (19 A 38 MM) POSTO PEDREIRA/FORNECEDOR, SEM FRETE | Material | m³ | 36.89 |  | 133 |  | 4906.37 |  | 4906.37 | 0,39% | 899396.6633 | 76,75%
00007156 | SINAPI |  | TELA DE ACO SOLDADA NERVURADA, CA-60, Q-196, (3,11 KG/M2), DIAMETRO DO FIO = 5,0 MM, LARGURA = 2,45 M, ESPACAMENTO DA MALHA = 10 X 10 CM | Material | m² | 182.25 |  | 26.69 |  | 4864.2525 |  | 4864.2525 | 0,39% | 904260.9158 | 77,14%
00035693 | SINAPI |  | TINTA LATEX ACRILICA ECONOMICA, COR BRANCA | Material | L | 347.6392 |  | 13.98 |  | 4859.9962 |  | 4859.9962 | 0,39% | 909120.912 | 77,53%
MOED-20142 | SETOP |  | ELETRICISTA (MODALIDADE: HORISTA¦ENCARGOS SOCIAIS: INCLUSO) | Mão de Obra | H | 202.2022 |  | 23.9594 |  | 4844.6424 |  | 4844.6424 | 0,39% | 913965.5544 | 77,92%
00043184 | SINAPI |  | AR CONDICIONADO SPLIT INVERTER, HI-WALL (PAREDE), 24000 BTU/H, CICLO FRIO, 60HZ, CLASSIFICACAO A (SELO PROCEL), GAS HFC, CONTROLE S/FIO | Equipamento para Aquisição Permanente | UN | 1 |  | 4816.48 |  | 4816.48 |  | 4816.48 | 0,39% | 918782.0344 | 78,31%
00042425 | SINAPI |  | AR CONDICIONADO SPLIT INVERTER, HI-WALL (PAREDE), 12000 BTU/H, CICLO FRIO, 60HZ, CLASSIFICACAO A (SELO PROCEL), GAS HFC, CONTROLE S/FIO | Equipamento para Aquisição Permanente | UN | 2 |  | 2347.48 |  | 4694.96 |  | 4694.96 | 0,38% | 923476.9944 | 78,68%
00006193 | SINAPI |  | TABUA NAO APARELHADA *2,5 X 20* CM, EM MACARANDUBA/MASSARANDUBA, ANGELIM OU EQUIVALENTE DA REGIAO - BRUTA | Material | M | 170.103 |  | 26.85 |  | 4567.2656 |  | 4567.2656 | 0,37% | 928044.2599 | 79,05%
MOED-20130 | SETOP |  | AJUDANTE DE ELETRICISTA (MODALIDADE: HORISTA¦ENCARGOS SOCIAIS: INCLUSO) | Mão de Obra | H | 239.7137 |  | 18.5305 |  | 4442.015 |  | 4442.015 | 0,36% | 932486.2749 | 79,41%
00004721 | SINAPI |  | PEDRA BRITADA N. 1 (9,5 A 19 MM) POSTO PEDREIRA/FORNECEDOR, SEM FRETE | Material | m³ | 33.5116 |  | 132.3 |  | 4433.5878 |  | 4433.5878 | 0,36% | 936919.8627 | 79,76%
00001358 | SINAPI |  | CHAPA/PAINEL DE MADEIRA COMPENSADA RESINADA (MADEIRITE RESINADO ROSA) PARA FORMA DE CONCRETO, DE 2200 X 1100 MM, E = 17 MM | Material | m² | 87.6362 |  | 49.12 |  | 4304.6898 |  | 4304.6898 | 0,35% | 941224.5525 | 80,11%
00043447 | SINAPI |  | ANEL EM CONCRETO ARMADO, PERFURADO, PARA FOSSAS SEPTICAS E SUMIDOUROS, SEM FUNDO, DIAMETRO INTERNO DE 2,50 M E ALTURA DE 0,50 M | Material | UN | 6 |  | 691.17 |  | 4147.02 |  | 4147.02 | 0,33% | 945371.5725 | 80,78%
00002696 | SINAPI |  | ENCANADOR OU BOMBEIRO HIDRAULICO (HORISTA) | Mão de Obra | H | 170.3521 |  | 23.95 |  | 4079.934 |  | 4079.934 | 0,33% | 949451.5065 | 81,11%
00004417 | SINAPI |  | SARRAFO NAO APARELHADO *2,5 X 7* CM, EM MACARANDUBA/MASSARANDUBA, ANGELIM, PEROBA-ROSA OU EQUIVALENTE DA REGIAO - BRUTA | Material | M | 382.7989 |  | 10.34 |  | 3958.1406 |  | 3958.1406 | 0,32% | 953409.6471 | 81,43%
00001019 | SINAPI |  | CABO DE COBRE, FLEXIVEL, CLASSE 4 OU 5, ISOLACAO EM PVC/A, ANTICHAMA BWF-B, COBERTURA PVC-ST1, ANTICHAMA BWF-B, 1 CONDUTOR, 0,6/1 KV, SECAO NOMINAL 35 MM2 | Material | M | 100 |  | 39.3 |  | 3930 |  | 3930 | 0,32% | 957339.6471 | 81,74%
00043148 | SINAPI |  | MEMBRANA IMPERMEABILIZANTE A BASE DE POLIURETANO | Material | KG | 72.6 |  | 53.57 |  | 3889.182 |  | 3889.182 | 0,31% | 961228.8291 | 82,06%
00004015 | SINAPI |  | MANTA ASFALTICA ELASTOMERICA EM POLIESTER 4 MM, TIPO III, CLASSE B, ACABAMENTO PP (NBR 9952) | Material | m² | 64.9937 |  | 59.63 |  | 3875.5742 |  | 3875.5742 | 0,31% | 965104.4033 | 82,37%
00000984 | SINAPI |  | CABO DE COBRE, RIGIDO, CLASSE 2, ISOLACAO EM PVC/A, ANTICHAMA BWF-B, 1 CONDUTOR, 450/750 V, SECAO NOMINAL 2,5 MM2 | Material | M | 1250 |  | 3.09 |  | 3862.5 |  | 3862.5 | 0,31% | 968966.9033 | 82,68%
00038543 | SINAPI |  | PERFURATRIZ HIDRAULICA COM TRADO CURTO ACOPLADO, PROFUNDIDADE MAXIMA DE 20 M, DIAMETRO MAXIMO DE 1500 MM, POTENCIA INSTALADA DE 137 HP, MESA ROTATIVA COM TORQUE MAXIMO DE 30 KNM (INCLUI MONTAGEM, NAO INCLUI CAMINHAO) | Equipamento para Aquisição Permanente | UN | 0.0029336 |  | 1316401.78 |  | 3861.7778 |  | 3861.7778 | 0,31% | 972828.6811 | 82,99%
00042407 | SINAPI |  | TRELICA NERVURADA (ESPACADOR), ALTURA = 120,0 MM, DIAMETRO DOS BANZOS INFERIORES E SUPERIOR = 6,0 MM, DIAMETRO DA DIAGONAL = 4,2 MM | Material | M | 620.62 |  | 6.09 |  | 3779.5758 |  | 3779.5758 | 0,30% | 976608.2569 | 83,29%
00000247 | SINAPI |  | AJUDANTE DE ELETRICISTA (HORISTA) | Mão de Obra | H | 194.395 |  | 18.53 |  | 3602.1393 |  | 3602.1393 | 0,29% | 980210.3962 | 83,87%
00039501 | SINAPI |  | KIT PORTA PRONTA DE MADEIRA, FOLHA PESADA (NBR 15930) DE 900 X 2100 MM, DE 40 MM A 45 MM DE ESPESSURA, NUCLEO SOLIDO, CAPA LISA EM HDF, ACABAMENTO MELAMINICO BRANCO (INCLUI MARCO, ALIZARES, DOBRADICAS E FECHADURA EXTERNA) | Material | UN | 4 |  | 894.75 |  | 3579 |  | 3579 | 0,29% | 983789.3962 | 84,16%
00037411 | SINAPI |  | TELA DE ACO SOLDADA GALVANIZADA/ZINCADA PARA ALVENARIA, FIO D = *1,24 MM, MALHA 25 X 25 MM | Material | m² | 205.2344 |  | 17.29 |  | 3548.502 |  | 3548.502 | 0,28% | 987337.8982 | 84,44%
MATED-22627 | SETOP |  | ALUMÍNIO ANODIZADO (APLICAÇÃO: PERFIS) | Material | Kg | 63.03 |  | 54.5 |  | 3435.135 |  | 3435.135 | 0,28% | 990773.0332 | 84,72%
00001214 | SINAPI |  | CARPINTEIRO DE ESQUADRIAS (HORISTA) | Mão de Obra | H | 118.6733 |  | 27.76 |  | 3294.3704 |  | 3294.3704 | 0,26% | 994067.4036 | 84,98%
00006110 | SINAPI |  | SERRALHEIRO (HORISTA) | Mão de Obra | H | 133.6778 |  | 23.95 |  | 3201.5843 |  | 3201.5843 | 0,26% | 997268.9879 | 85,24%
00000032 | SINAPI |  | ACO CA-50, 6,3 MM, VERGALHAO | Material | KG | 422.65 |  | 7.55 |  | 3191.0075 |  | 3191.0075 | 0,26% | 1000459.9954 | 85,50%
00004014 | SINAPI |  | MANTA ASFALTICA ELASTOMERICA EM POLIESTER 3 MM, TIPO III, CLASSE B, ACABAMENTO PP (NBR 9952) | Material | m² | 64.9937 |  | 48.56 |  | 3156.094 |  | 3156.094 | 0,25% | 1003616.0894 | 85,75%
00043056 | SINAPI |  | ACO CA-50, 20,0 MM OU 25,0 MM, VERGALHAO | Material | KG | 428.64 |  | 7.15 |  | 3064.776 |  | 3064.776 | 0,25% | 1006680.8654 | 86,00%
00037666 | SINAPI |  | OPERADOR DE BETONEIRA ESTACIONARIA / MISTURADOR (HORISTA) | Mão de Obra | H | 137.5491 |  | 22.19 |  | 3052.2147 |  | 3052.2147 | 0,25% | 1009733.0801 | 86,24%
780 | Próprio |  | LUMINARIA DE EMBUTIR | Material | un | 12 |  | 246.28 |  | 2955.36 |  | 2955.36 | 0,24% | 1012688.4401 | 86,48%
00034385 | SINAPI |  | VIDRO LISO INCOLOR 8MM - SEM COLOCACAO | Material | m² | 13.75 |  | 214.93 |  | 2955.2875 |  | 2955.2875 | 0,24% | 1015643.7276 | 86,72%
00011029 | SINAPI |  | HASTE RETA PARA GANCHO DE FERRO GALVANIZADO, COM ROSCA 1/4" X 30 CM PARA FIXACAO DE TELHA METALICA, INCLUI PORCA E ARRUELAS DE VEDACAO | Material | CJ | 1597.75 |  | 1.83 |  | 2923.8825 |  | 2923.8825 | 0,23% | 1018567.6101 | 86,95%
MATED-21574 | SETOP |  | GRANITO (COR: CINZA ANDORINHA¦ACABAMENTO: POLIDO¦ESPESSURA: 2CM¦DENSIDADE: 2,8G/CM3*¦PESO: 56KG/M2) *FONTE NBR 6120 | Material | m² | 10.4 |  | 274.5 |  | 2854.8 |  | 2854.8 | 0,23% | 1021422.4101 | 87,18%
MATED-11880 | SETOP |  | PERFILADO (TIPO: LISO¦MATERIAL: CHAPA DE AÇO¦TRATAMENTO: PRÉ-ZINCADO¦CHAPA: N°18¦LARGURA: 38MM¦ALTURA: 38MM¦TAMPA: NÃO INCLUSA) | Material | m | 156 |  | 17.73 |  | 2765.88 |  | 2765.88 | 0,22% | 1024188.2901 | 87,40%
00000246 | SINAPI |  | AUXILIAR DE ENCANADOR OU BOMBEIRO HIDRAULICO (HORISTA) | Mão de Obra | H | 147.9074 |  | 18.53 |  | 2740.724 |  | 2740.724 | 0,22% | 1026929.0142 | 87,62%
00004230 | SINAPI |  | OPERADOR DE MAQUINAS E TRATORES DIVERSOS - TERRAPLANAGEM (HORISTA) | Mão de Obra | H | 84.2261 |  | 31.53 |  | 2655.6482 |  | 2655.6482 | 0,21% | 1029584.6624 | 88,27%
00043132 | SINAPI |  | ARAME RECOZIDO 16 BWG, D = 1,65 MM (0,016 KG/M) OU 18 BWG, D = 1,25 MM (0,01 KG/M) | Material | KG | 132.4335 |  | 19.92 |  | 2638.0747 |  | 2638.0747 | 0,21% | 1032222.7371 | 88,48%
00012873 | SINAPI |  | IMPERMEABILIZADOR (HORISTA) | Mão de Obra | H | 105.5423 |  | 23.95 |  | 2527.738 |  | 2527.738 | 0,20% | 1034750.475 | 88,68%
00009840 | SINAPI |  | TUBO PVC, SERIE R, DN 150 MM, PARA ESGOTO OU AGUAS PLUVIAIS PREDIAL (NBR 5688) | Material | M | 40.3767 |  | 60.62 |  | 2447.6356 |  | 2447.6356 | 0,20% | 1037198.1106 | 88,88%
00011751 | SINAPI |  | VALVULA DE ESFERA BRUTA EM BRONZE, BITOLA 1 1/2" | Material | UN | 11 |  | 217.38 |  | 2391.18 |  | 2391.18 | 0,19% | 1039589.2906 | 89,26%
00006160 | SINAPI |  | SOLDADOR (HORISTA) | Mão de Obra | H | 97.4368 |  | 23.95 |  | 2333.6102 |  | 2333.6102 | 0,19% | 1041922.9008 | 89,64%
00010567 | SINAPI |  | TABUA *2,5 X 23* CM EM PINUS, MISTA OU EQUIVALENTE DA REGIAO - BRUTA | Material | M | 260.15 |  | 8.6 |  | 2237.29 |  | 2237.29 | 0,18% | 1044160.1908 | 89,82%
00006010 | SINAPI |  | REGISTRO GAVETA BRUTO EM LATAO FORJADO, BITOLA 1 1/2" | Material | UN | 15 |  | 148.43 |  | 2226.45 |  | 2226.45 | 0,18% | 1046386.6408 | 90,00%
00039413 | SINAPI |  | PLACA / CHAPA DE GESSO ACARTONADO, STANDARD (ST), COR BRANCA, E = 12,5 MM, 1200 X 2400 MM (L X C) | Material | m² | 101.7038 |  | 21.78 |  | 2215.1086 |  | 2215.1086 | 0,18% | 1048601.7494 | 90,18%
00012565 | SINAPI |  | ANEL EM CONCRETO ARMADO, LISO, PARA FOSSAS SEPTICAS E SUMIDOUROS, SEM FUNDO, DIAMETRO INTERNO DE 2,00 M E ALTURA DE 0,50 M | Material | UN | 3 |  | 735.12 |  | 2205.36 |  | 2205.36 | 0,18% | 1050807.1094 | 90,35%
00004760 | SINAPI |  | AZULEJISTA OU LADRILHEIRO (HORISTA) | Mão de Obra | H | 83.9871 |  | 25.96 |  | 2180.3064 |  | 2180.3064 | 0,18% | 1052987.4158 | 90,53%
MATED-11616 | SETOP |  | TUBO DE PVC BRANCO ROSCÁVEL (DIÂMETRO DA SEÇÃO: 3/4") | Material | m | 143.75 |  | 15.11 |  | 2172.0625 |  | 2172.0625 | 0,17% | 1055159.4783 | 90,70%
00006114 | SINAPI |  | AJUDANTE DE ARMADOR (HORISTA) | Mão de Obra | H | 114.9341 |  | 18.53 |  | 2129.728 |  | 2129.728 | 0,17% | 1057289.2062 | 90,88%
00004221 | SINAPI |  | OLEO DIESEL COMBUSTIVEL COMUM METROPOLITANO S-10 OU S-500 | Material | L | 360.6584 |  | 5.9 |  | 2127.8846 |  | 2127.8846 | 0,17% | 1059417.0908 | 91,05%
00039025 | SINAPI |  | PORTA DE ABRIR, TIPO VENEZIANA, EM ALUMINIO, ACABAMENTO ANODIZADO NATURAL, 90 CM X 210 CM (LARGURA X ALTURA), SEM GUARNICAO/ALIZAR/VISTA | Material | UN | 2.5285 |  | 831.05 |  | 2101.3315 |  | 2101.3315 | 0,17% | 1061518.4223 | 91,21%
00000252 | SINAPI |  | AJUDANTE DE SERRALHEIRO (HORISTA) | Mão de Obra | H | 101.3086 |  | 18.53 |  | 1877.2477 |  | 1877.2477 | 0,15% | 1063395.67 | 91,37%
00037595 | SINAPI |  | ARGAMASSA COLANTE TIPO AC III | Material | KG | 869.669 |  | 2.09 |  | 1817.6083 |  | 1817.6083 | 0,15% | 1065213.2783 | 91,51%
00040782 | SINAPI |  | CALHA QUADRADA DE CHAPA DE ACO GALVANIZADA NUM 24, CORTE 33 CM | Material | M | 50.4 |  | 36 |  | 1814.4 |  | 1814.4 | 0,15% | 1067027.6783 | 91,66%
00000981 | SINAPI |  | CABO DE COBRE, FLEXIVEL, CLASSE 4 OU 5, ISOLACAO EM PVC/A, ANTICHAMA BWF-B, 1 CONDUTOR, 450/750 V, SECAO NOMINAL 4 MM2 | Material | M | 410 |  | 4.3 |  | 1763 |  | 1763 | 0,14% | 1068790.6783 | 91,80%
00010422 | SINAPI |  | BACIA SANITARIA (VASO) COM CAIXA ACOPLADA, SIFAO APARENTE, DE LOUCA BRANCA (SEM ASSENTO) | Material | UN | 4 |  | 439.26 |  | 1757.04 |  | 1757.04 | 0,14% | 1070547.7183 | 91,94%
00004992 | SINAPI |  | PORTA DE ABRIR / GIRO, DE MADEIRA FOLHA MEDIA (NBR 15930) DE 800 X 2100 MM, DE 35 MM A 40 MM DE ESPESSURA, NUCLEO SEMI-SOLIDO (SARRAFEADO), CAPA LISA EM HDF, ACABAMENTO EM LAMINADO NATURAL PARA VERNIZ | Material | UN | 7 |  | 247.84 |  | 1734.88 |  | 1734.88 | 0,14% | 1072282.5983 | 92,08%
00039248 | SINAPI |  | ELETRODUTO/DUTO PEAD FLEXIVEL PAREDE SIMPLES, CORRUGACAO HELICOIDAL, COR PRETA, SEM ROSCA, DE 4", CRC 680 N, PARA CABEAMENTO SUBTERRANEO (NBR 15715) | Material | M | 132 |  | 13.12 |  | 1731.84 |  | 1731.84 | 0,14% | 1074014.4383 | 92,22%
00044072 | SINAPI |  | PRIMER EPOXI / EPOXIDICO | Material | L | 10.89 |  | 152.15 |  | 1656.9135 |  | 1656.9135 | 0,13% | 1075671.3518 | 92,35%
649 | Próprio |  | ACCESS POINT | Material | un | 1 |  | 1601.55 |  | 1601.55 |  | 1601.55 | 0,13% | 1077272.9018 | 92,48%
00039427 | SINAPI |  | PERFIL CANALETA, FORMATO C, EM ACO ZINCADO, PARA ESTRUTURA FORRO DRYWALL, E = 0,5 MM, *46 X 18* (L X H), COMPRIMENTO 3 M | Material | M | 332.8505 |  | 4.75 |  | 1581.0398 |  | 1581.0398 | 0,13% | 1078853.9416 | 92,61%
00044061 | SINAPI |  | CAMINHAO TRUCADO, PESO BRUTO TOTAL 23000 KG, CARGA UTIL MAXIMA 16540 KG, DISTANCIA ENTRE EIXOS 4,80 M, POTENCIA 256 CV (INCLUI CABINE E CHASSI, NAO INCLUI CARROCERIA) | Equipamento para Aquisição Permanente | UN | 0.0023217 |  | 664061.45 |  | 1541.77 |  | 1541.77 | 0,12% | 1080395.7115 | 92,73%
00012551 | SINAPI |  | ANEL EM CONCRETO ARMADO, LISO, PARA POCOS DE VISITA, POCOS DE INSPECAO, FOSSAS SEPTICAS E SUMIDOUROS, SEM FUNDO, DIAMETRO INTERNO DE 1,20 M E ALTURA DE 0,50 M | Material | UN | 5 |  | 306.44 |  | 1532.2 |  | 1532.2 | 0,12% | 1081927.9115 | 92,85%
MATED-13050 | SETOP |  | GRADE FIXA E PORTA DE ABRIR COM GRADE E CHAPA E TRANCA DE SEGURANÇA - PADRÃO SEDS - IPRM | Material | m² | 1.54 |  | 970.9302 |  | 1495.2325 |  | 1495.2325 | 0,12% | 1083423.144 | 92,97%
MATED-12286 | SETOP |  | ELETRODUTO RÍGIDO (MATERIAL: AÇO¦TRATAMENTO: GALVANIZADO ELETROLÍTICO¦SÉRIE: LEVE¦DIÂMETRO: 3/4"[20MM]¦ESPESSURA*: 0,5-0,6MM¦MASSA LINEAR*: 0,38KG/M)*VALORES REFERENCIAIS APROXIMADOS | Material | m | 330 |  | 4.49 |  | 1481.7 |  | 1481.7 | 0,12% | 1084904.844 | 93,09%
510 | Próprio |  | CUBA EXPURGO | Material | un | 1 |  | 1478.33 |  | 1478.33 |  | 1478.33 | 0,12% | 1086383.174 | 93,21%
P.18.000.091179 | CPOS/CDHU |  | PAINEL AUTOPORTANTE/MODULAR EM CHAPA DE AÇO, COM PROTEÇÃO MÍNIMA IP-54, SEM COMPONENTES; REFERÊNCIA COMERCIAL TAUNUS, PRESS MAT OU EQUIVALENTE | Material | m² | 0.48 |  | 2946.69 |  | 1414.4112 |  | 1414.4112 | 0,11% | 1087797.5852 | 93,32%
MATED-17913 | SETOP |  | ELETROCALHA METÁLICA (TIPO: LISA SEM VIROLA¦TRATAMENTO: PRÉ-ZINCADO¦CHAPA: N°18¦MEDIDAS: 100X100MM) | Material | m | 36 |  | 39 |  | 1404 |  | 1404 | 0,11% | 1089201.5852 | 93,44%
779 | Próprio |  | LUMINARIA SOBREPOR | Material | un | 12 |  | 116.76 |  | 1401.12 |  | 1401.12 | 0,11% | 1090602.7052 | 93,55%
MATED-13096 | SETOP |  | CESTA BÁSICA/ALIMENTAÇÃO - HORISTA (ENCARGOS COMPLEMENTARES) | Material | hora | 579.6809 |  | 2.41 |  | 1397.0309 |  | 1397.0309 | 0,11% | 1091999.7361 | 93,66%
MOED-20143 | SETOP |  | BOMBEIRO/ENCANADOR (MODALIDADE: HORISTA¦ENCARGOS SOCIAIS: INCLUSO) | Mão de Obra | H | 56.2155 |  | 23.9594 |  | 1346.8895 |  | 1346.8895 | 0,11% | 1093346.6256 | 93,77%
509 | Próprio |  | BACIA SANITARIA PARA PCD | Material | un | 1 |  | 1333.57 |  | 1333.57 |  | 1333.57 | 0,11% | 1094680.1956 | 93,88%
508 | Próprio |  | CUBA DE AÇO INOX 40CM | Material | un | 1 |  | 1309.71 |  | 1309.71 |  | 1309.71 | 0,11% | 1095989.9056 | 93,98%
00020259 | SINAPI |  | PERFIL DE BORRACHA EPDM MACICO *12 X 15* MM PARA ESQUADRIAS | Material | M | 46.97 |  | 27.8 |  | 1305.766 |  | 1305.766 | 0,10% | 1097295.6716 | 94,09%
00009836 | SINAPI |  | TUBO PVC SERIE NORMAL, DN 100 MM, PARA ESGOTO PREDIAL (NBR 5688) | Material | M | 84.392 |  | 15.24 |  | 1286.1341 |  | 1286.1341 | 0,10% | 1098581.8057 | 94,19%
00000184 | SINAPI |  | BATENTE / PORTAL / ADUELA / MARCO EM MADEIRA MACICA COM REBAIXO, E = *3* CM, L = *14* CM, PARA PORTAS DE GIRO DE *60 CM A 120* CM X *210* CM, PINUS / EUCALIPTO / VIROLA OU EQUIVALENTE DA REGIAO (NAO INCLUI ALIZARES) | Material | JG | 9.4 |  | 129.75 |  | 1219.65 |  | 1219.65 | 0,10% | 1099801.4557 | 94,39%
00038596 | SINAPI |  | CANALETA DE CONCRETO ESTRUTURAL 14 X 19 X 29 CM, FBK 4,5 MPA (NBR 6136) | Material | UN | 226.7433 |  | 5.35 |  | 1213.0767 |  | 1213.0767 | 0,10% | 1101014.5324 | 94,49%
00013388 | SINAPI |  | SOLDA EM BARRA DE ESTANHO-CHUMBO 50/50 | Material | KG | 3.912 |  | 305.66 |  | 1195.7419 |  | 1195.7419 | 0,10% | 1102210.2743 | 94,58%
00009869 | SINAPI |  | TUBO PVC, SOLDAVEL, DE 32 MM, AGUA FRIA (NBR-5648) | Material | M | 120.6695 |  | 9.78 |  | 1180.1477 |  | 1180.1477 | 0,09% | 1103390.422 | 94,68%
00010698 | SINAPI |  | DIVISORIA, PLACA PRE-MOLDADA EM GRANILITE, MARMORITE OU GRANITINA, E = *3 CM | Material | m² | 4.83 |  | 239.03 |  | 1154.5149 |  | 1154.5149 | 0,09% | 1104544.9369 | 94,77%
00036791 | SINAPI |  | TORNEIRA METALICA CROMADA DE MESA PARA LAVATORIO, BICA ALTA, COM AREJADOR | Material | UN | 8 |  | 141.68 |  | 1133.44 |  | 1133.44 | 0,09% | 1105678.3769 | 94,95%
00043059 | SINAPI |  | ACO CA-60, 4,2 MM, OU 5,0 MM, OU 6,0 MM, OU 7,0 MM, VERGALHAO | Material | KG | 166.3402 |  | 6.77 |  | 1126.123 |  | 1126.123 | 0,09% | 1106804.4999 | 95,04%
00042408 | SINAPI |  | LONA PLASTICA EXTRA FORTE PRETA, E = 200 MICRA | Material | m² | 399.776 |  | 2.74 |  | 1095.3862 |  | 1095.3862 | 0,09% | 1107899.8861 | 95,13%
00000536 | SINAPI |  | REVESTIMENTO PARA PAREDE, EM CERAMICA ESMALTADA, FORMATO MENOR OU IGUAL A 2025 CM2 | Material | m² | 36.579 |  | 29.31 |  | 1072.1308 |  | 1072.1308 | 0,09% | 1108972.0169 | 95,22%
00000980 | SINAPI |  | CABO DE COBRE, FLEXIVEL, CLASSE 4 OU 5, ISOLACAO EM PVC/A, ANTICHAMA BWF-B, 1 CONDUTOR, 450/750 V, SECAO NOMINAL 10 MM2 | Material | M | 90 |  | 11.81 |  | 1062.9 |  | 1062.9 | 0,09% | 1110034.9169 | 95,30%
00000283 | Próprio |  | CILINDRO DE GÁS REFRIGERANTE PARA AR CONDICIONADO- R410a | Material | UN | 1 |  | 1058.47 |  | 1058.47 |  | 1058.47 | 0,08% | 1111093.3869 | 95,39%
00000013 | SINAPI |  | ESTOPA | Material | KG | 42.57 |  | 24.57 |  | 1045.9449 |  | 1045.9449 | 0,08% | 1112139.3318 | 95,47%
00000367 | SINAPI |  | AREIA GROSSA - POSTO JAZIDA/FORNECEDOR (RETIRADO NA JAZIDA, SEM TRANSPORTE) | Material | m³ | 5.8894 |  | 173.74 |  | 1023.2186 |  | 1023.2186 | 0,08% | 1113162.5504 | 95,55%
MOED-20131 | SETOP |  | AJUDANTE DE BOMBEIRO/ENCANADOR (MODALIDADE: HORISTA¦ENCARGOS SOCIAIS: INCLUSO) | Mão de Obra | H | 54.6798 |  | 18.5305 |  | 1013.244 |  | 1013.244 | 0,08% | 1114175.7944 | 95,63%
00005068 | SINAPI |  | PREGO DE ACO POLIDO COM CABECA 17 X 21 (2 X 11) | Material | KG | 57.5387 |  | 17.57 |  | 1010.9547 |  | 1010.9547 | 0,08% | 1115186.7491 | 95,72%
00044497 | SINAPI |  | MONTADOR DE ESTRUTURAS METALICAS HORISTA | Mão de Obra | H | 45.4301 |  | 21.15 |  | 960.8468 |  | 960.8468 | 0,08% | 1116147.5958 | 95,79%
00009874 | SINAPI |  | TUBO PVC, SOLDAVEL, DE 40 MM, AGUA FRIA (NBR-5648) | Material | M | 61.1952 |  | 15.35 |  | 939.346 |  | 939.346 | 0,08% | 1117086.9418 | 95,87%
00004813 | SINAPI |  | PLACA DE OBRA (PARA CONSTRUCAO CIVIL) EM CHAPA GALVANIZADA *N. 22*, ADESIVADA, DE *2,4 X 1,2* M (SEM POSTES PARA FIXACAO) | Material | m² | 3 |  | 312.5 |  | 937.5 |  | 937.5 | 0,08% | 1118024.4418 | 95,94%
MATED-13099 | SETOP |  | EXAMES - HORISTA (ENCARGOS COMPLEMENTARES) | Material | hora | 579.6809 |  | 1.57 |  | 910.099 |  | 910.099 | 0,07% | 1118934.5408 | 96,02%
00020152 | SINAPI |  | JOELHO, PVC SERIE R, 45 GRAUS, DN 150 MM, PARA ESGOTO PREDIAL | Material | UN | 12 |  | 75.6 |  | 907.2 |  | 907.2 | 0,07% | 1119841.7408 | 96,09%
00001292 | SINAPI |  | PISO EM CERAMICA ESMALTADA, COR LISA, PEI MAIOR OU IGUAL A 4, FORMATO MAIOR QUE 2025 CM2 | Material | m² | 22.5 |  | 39.36 |  | 885.6 |  | 885.6 | 0,07% | 1120727.3408 | 96,23%
00039660 | SINAPI |  | TUBO DE COBRE FLEXIVEL, D = 1/2", E = 0,79 MM, PARA AR-CONDICIONADO/ INSTALACOES GAS RESIDENCIAIS E COMERCIAIS | Material | M | 18.4091 |  | 44.18 |  | 813.3134 |  | 813.3134 | 0,07% | 1121540.6542 | 96,30%
00012869 | SINAPI |  | TELHADOR / TELHADISTA (HORISTA) | Mão de Obra | H | 33.656 |  | 23.65 |  | 795.9634 |  | 795.9634 | 0,06% | 1122336.6176 | 96,36%
00036888 | SINAPI |  | GUARNICAO / MOLDURA / ARREMATE DE ACABAMENTO PARA ESQUADRIA, EM ALUMINIO PERFIL 25, ACABAMENTO ANODIZADO BRANCO OU BRILHANTE, PARA 1 FACE | Material | M | 31.6488 |  | 24.92 |  | 788.6893 |  | 788.6893 | 0,06% | 1123125.3069 | 96,42%
507 | Próprio |  | CUBA DE AÇO INOX 20CM | Material | un | 3 |  | 259.73 |  | 779.19 |  | 779.19 | 0,06% | 1123904.4969 | 96,49%
00000242 | SINAPI |  | AJUDANTE ESPECIALIZADO (HORISTA) | Mão de Obra | H | 37.1716 |  | 20.07 |  | 746.0339 |  | 746.0339 | 0,06% | 1124650.5308 | 96,55%
00039665 | SINAPI |  | TUBO DE COBRE FLEXIVEL, D = 5/8", E = 0,79 MM, PARA AR-CONDICIONADO/ INSTALACOES GAS RESIDENCIAIS E COMERCIAIS | Material | M | 13.2955 |  | 54.95 |  | 730.585 |  | 730.585 | 0,06% | 1125381.1159 | 96,61%
00038588 | SINAPI |  | MEIO BLOCO DE CONCRETO ESTRUTURAL 14 X 19 X 14 CM, FBK 4,5 MPA (NBR 6136) | Material | UN | 272.4435 |  | 2.6 |  | 708.3531 |  | 708.3531 | 0,06% | 1126089.469 | 96,66%
00034547 | SINAPI |  | TELA DE ACO SOLDADA GALVANIZADA/ZINCADA PARA ALVENARIA, FIO D = *1,20 A 1,70* MM, MALHA 15 X 15 MM, (C X L) *50 X 12* CM | Material | M | 188.286 |  | 3.73 |  | 702.3068 |  | 702.3068 | 0,06% | 1126791.7757 | 96,72%
00043143 | SINAPI |  | SELANTE ACRILICO PARA TRATAMENTO / ACABAMENTO SUPERFICIAL DE CONCRETO ESTAMPADO, APARENTE, PEDRAS E OUTROS | Material | L | 28.1232 |  | 24.72 |  | 695.2055 |  | 695.2055 | 0,06% | 1127486.9812 | 96,77%
00004720 | SINAPI |  | PEDRA BRITADA N. 0, OU PEDRISCO (4,8 A 9,5 MM) POSTO PEDREIRA/FORNECEDOR, SEM FRETE | Material | m³ | 4.5201 |  | 152.74 |  | 690.4047 |  | 690.4047 | 0,06% | 1128177.3859 | 96,83%
00004987 | SINAPI |  | PORTA DE ABRIR / GIRO, DE MADEIRA FOLHA MEDIA (NBR 15930) DE 900 X 2100 MM, DE 35 MM A 40 MM DE ESPESSURA, NUCLEO SEMI-SOLIDO (SARRAFEADO), CAPA LISA EM HDF, ACABAMENTO EM LAMINADO NATURAL PARA VERNIZ | Material | UN | 2.4 |  | 283.55 |  | 680.52 |  | 680.52 | 0,05% | 1128857.9059 | 96,88%
00039662 | SINAPI |  | TUBO DE COBRE FLEXIVEL, D = 1/4", E = 0,79 MM, PARA AR-CONDICIONADO/ INSTALACOES GAS RESIDENCIAIS E COMERCIAIS | Material | M | 31.7045 |  | 21.17 |  | 671.185 |  | 671.185 | 0,05% | 1129529.0909 | 96,94%
00039475 | SINAPI |  | DISPOSITIVO DPS CLASSE II, 1 POLO, TENSAO MAXIMA DE 385 V, CORRENTE MAXIMA DE *45* KA (TIPO AC) | Material | UN | 4 |  | 165.93 |  | 663.72 |  | 663.72 | 0,05% | 1130192.8109 | 96,99%
00040873 | SINAPI |  | RUFO INTERNO/EXTERNO DE CHAPA DE ACO GALVANIZADA NUM 24, CORTE 25 CM | Material | M | 25.2 |  | 26.02 |  | 655.704 |  | 655.704 | 0,05% | 1130848.5149 | 97,04%
00002432 | SINAPI |  | DOBRADICA EM ACO/FERRO, 3 1/2" X 3", E= 1,9 A 2 MM, COM ANEL, CROMADO OU ZINCADO, TAMPA BOLA, COM PARAFUSOS | Material | UN | 28.2 |  | 22.89 |  | 645.498 |  | 645.498 | 0,05% | 1131494.0129 | 97,20%
00000511 | SINAPI |  | PRIMER PARA MANTA ASFALTICA A BASE DE ASFALTO MODIFICADO DILUIDO EM SOLVENTE, APLICACAO A FRIO | Material | L | 33.717 |  | 18.75 |  | 632.1942 |  | 632.1942 | 0,05% | 1132126.2071 | 97,25%
512 | Próprio |  | BEBEDOURO 7l | Material | un | 4 |  | 157 |  | 628 |  | 628 | 0,05% | 1132754.2071 | 97,30%
511 | Próprio |  | COCHO COMEDOURO | Material | un | 4 |  | 156 |  | 624 |  | 624 | 0,05% | 1133378.2071 | 97,35%
00039740 | SINAPI |  | TUBO DE BORRACHA ELASTOMERICA FLEXIVEL, PRETA, PARA ISOLAMENTO TERMICO DE TUBULACAO, DN 3/4" (18 MM), E= 32 MM, COEFICIENTE DE CONDUTIVIDADE TERMICA 0,036W/MK, VAPOR DE AGUA MAIOR OU IGUAL A 10.000 | Material | M | 9 |  | 65.85 |  | 592.65 |  | 592.65 | 0,05% | 1133970.8571 | 97,40%
00037752 | SINAPI |  | CAMINHAO TOCO, PESO BRUTO TOTAL 16000 KG, CARGA UTIL MAXIMA 11030 KG, DISTANCIA ENTRE EIXOS 5,41 M, POTENCIA 185 CV (INCLUI CABINE E CHASSI, NAO INCLUI CARROCERIA) | Equipamento para Aquisição Permanente | UN | 0.0010403 |  | 555589.22 |  | 577.9656 |  | 577.9656 | 0,05% | 1134548.8228 | 97,45%
MATED-14632 | SETOP |  | EPI PARA FAMÍLIA ELETRICISTA - HORISTA (ENCARGOS COMPLEMENTARES) | Material | hora | 426.0169 |  | 1.34 |  | 570.8627 |  | 570.8627 | 0,05% | 1135119.6854 | 97,49%
00005061 | SINAPI |  | PREGO DE ACO POLIDO COM CABECA 18 X 27 (2 1/2 X 10) | Material | KG | 32.692 |  | 17.27 |  | 564.5908 |  | 564.5908 | 0,05% | 1135684.2763 | 97,54%
00020232 | SINAPI |  | SOLEIRA EM GRANITO, POLIDO, TIPO ANDORINHA/ QUARTZ/ CASTELO/ CORUMBA OU OUTROS EQUIVALENTES DA REGIAO, L= *15* CM, E= *2,0* CM | Material | M | 8.36 |  | 66.82 |  | 558.6152 |  | 558.6152 | 0,04% | 1136242.8915 | 97,58%
00020269 | SINAPI |  | LAVATORIO / CUBA DE EMBUTIR, OVAL, DE LOUCA BRANCA, SEM LADRAO, DIMENSOES *50 X 35* CM (L X C) | Material | UN | 5 |  | 110.56 |  | 552.8 |  | 552.8 | 0,04% | 1136795.6915 | 97,63%
00039432 | SINAPI |  | FITA DE PAPEL REFORCADA COM LAMINA DE METAL PARA REFORCO DE CANTOS DE CHAPA DE GESSO PARA DRYWALL | Material | M | 175.106 |  | 3.01 |  | 527.069 |  | 527.069 | 0,04% | 1137322.7605 | 97,67%
MATED-13097 | SETOP |  | TRANSPORTE - HORISTA (ENCARGOS COMPLEMENTARES) | Material | hora | 579.6809 |  | 0.9 |  | 521.7128 |  | 521.7128 | 0,04% | 1137844.4733 | 97,71%
00034636 | SINAPI |  | CAIXA D'AGUA / RESERVATORIO EM POLIETILENO, 1000 LITROS, COM TAMPA | Material | UN | 1 |  | 509.45 |  | 509.45 |  | 509.45 | 0,04% | 1138353.9233 | 97,75%
00001858 | SINAPI |  | CURVA LONGA PVC, PB, JE, 45 GRAUS, DN 100 MM, PARA REDE COLETORA ESGOTO | Material | UN | 9 |  | 56.19 |  | 505.71 |  | 505.71 | 0,04% | 1138859.6333 | 97,79%
00020007 | SINAPI |  | GUARNICAO / ALIZAR / VISTA LISA EM MADEIRA MACICA, PARA PORTA, E = *1* CM, L = *5* CM, PINUS /EUCALIPTO / VIROLA OU EQUIVALENTE DA REGIAO | Material | M | 109.8802 |  | 4.54 |  | 498.8563 |  | 498.8563 | 0,04% | 1139358.4896 | 97,83%
00003379 | SINAPI |  | HASTE DE ATERRAMENTO EM ACO COM 3,00 M DE COMPRIMENTO E DN = 5/8", REVESTIDA COM BAIXA CAMADA DE COBRE, SEM CONECTOR | Material | UN | 6 |  | 82.21 |  | 493.26 |  | 493.26 | 0,04% | 1139851.7496 | 97,87%
00004755 | SINAPI |  | MARMORISTA / GRANITEIRO (HORISTA) | Mão de Obra | H | 18.7154 |  | 25.38 |  | 474.9971 |  | 474.9971 | 0,04% | 1140326.7466 | 97,95%
00020158 | SINAPI |  | JOELHO, PVC SERIE R, 90 GRAUS, DN 150 MM, PARA ESGOTO PREDIAL | Material | UN | 6 |  | 78.81 |  | 472.86 |  | 472.86 | 0,04% | 1140799.6066 | 97,99%
00039017 | SINAPI |  | ESPACADOR / DISTANCIADOR CIRCULAR COM ENTRADA LATERAL, EM PLASTICO, PARA VERGALHAO *4,2 A 12,5* MM, COBRIMENTO 20 MM | Material | UN | 2223.6264 |  | 0.21 |  | 466.9615 |  | 466.9615 | 0,04% | 1141266.5682 | 98,06%
00007604 | SINAPI |  | TORNEIRA METALICA CROMADA PARA TANQUE / JARDIM, SEM BICO, CANO LONGO, DE PAREDE, PADRAO POPULAR / USO GERAL, 1/2" OU 3/4" | Material | UN | 9 |  | 50.41 |  | 453.69 |  | 453.69 | 0,04% | 1141720.2582 | 98,10%
00037589 | SINAPI |  | TANQUE SIMPLES EM MARMORE SINTETICO COM COLUNA, CAPACIDADE *22* L, *60 X 46* CM | Material | UN | 1 |  | 444.59 |  | 444.59 |  | 444.59 | 0,04% | 1142164.8482 | 98,17%
00001957 | SINAPI |  | CURVA DE PVC 90 GRAUS, SOLDAVEL, 32 MM, COR MARROM, PARA AGUA FRIA PREDIAL | Material | UN | 63 |  | 7.04 |  | 443.52 |  | 443.52 | 0,04% | 1142608.3682 | 98,21%
MOED-20154 | SETOP |  | SERVENTE (MODALIDADE: HORISTA¦ENCARGOS SOCIAIS: INCLUSO) | Mão de Obra | H | 27.4965 |  | 16.0864 |  | 442.3203 |  | 442.3203 | 0,04% | 1143050.6885 | 98,24%
00000300 | SINAPI |  | ANEL BORRACHA, DN 150 MM, PARA TUBO SERIE REFORCADA ESGOTO PREDIAL | Material | UN | 36 |  | 12.18 |  | 438.48 |  | 438.48 | 0,04% | 1143489.1685 | 98,28%
00003668 | SINAPI |  | JUNCAO DUPLA, PVC SOLDAVEL, DN 100 X 100 X 100 MM, SERIE NORMAL PARA ESGOTO PREDIAL | Material | UN | 10 |  | 42.83 |  | 428.3 |  | 428.3 | 0,03% | 1143917.4685 | 98,31%
778 | Próprio |  | Rack 19" 8U | Material | un | 1 |  | 419.09 |  | 419.09 |  | 419.09 | 0,03% | 1144336.5585 | 98,35%
00036206 | SINAPI |  | BARRA DE APOIO RETA, EM ACO INOX POLIDO, COMPRIMENTO 90 CM, DIAMETRO MINIMO 3 CM | Material | UN | 2 |  | 208.85 |  | 417.7 |  | 417.7 | 0,03% | 1144754.2585 | 98,38%
00034794 | SINAPI |  | MECANICO DE REFRIGERACAO (HORISTA) | Mão de Obra | H | 15.8702 |  | 25.88 |  | 410.7207 |  | 410.7207 | 0,03% | 1145164.9792 | 98,41%
MATED-14620 | SETOP |  | FERRAMENTAS PARA FAMÍLIA ELETRICISTA - HORISTA (ENCARGOS COMPLEMENTARES) | Material | hora | 426.0169 |  | 0.96 |  | 408.9762 |  | 408.9762 | 0,03% | 1145573.9554 | 98,44%
00007356 | SINAPI |  | TINTA LATEX ACRILICA PREMIUM, COR BRANCO FOSCO | Material | L | 12.1088 |  | 33.51 |  | 405.7659 |  | 405.7659 | 0,03% | 1145979.7213 | 98,48%
00037395 | SINAPI |  | PINO DE ACO COM FURO, HASTE = 27 MM (ACAO DIRETA) | Material | CENTO | 4.483 |  | 88.59 |  | 397.149 |  | 397.149 | 0,03% | 1146376.8703 | 98,51%
MATED-17930 | SETOP |  | TAMPA PARA ELETROCALHA METÁLICA (TIPO: ENCAIXE¦TRATAMENTO: PRÉ-ZINCADO¦CHAPA: N°24¦MEDIDA: 100MM) | Material | m | 36 |  | 10.74 |  | 386.64 |  | 386.64 | 0,03% | 1146763.5103 | 98,54%
00004351 | SINAPI |  | PARAFUSO NIQUELADO 3 1/2" COM ACABAMENTO CROMADO PARA FIXAR PECA SANITARIA, INCLUI PORCA CEGA, ARRUELA E BUCHA DE NYLON TAMANHO S-8 | Material | UN | 18 |  | 19.64 |  | 353.52 |  | 353.52 | 0,03% | 1147117.0303 | 98,63%
00009875 | SINAPI |  | TUBO PVC, SOLDAVEL, DE 50 MM, AGUA FRIA (NBR-5648) | Material | M | 20.986 |  | 16.84 |  | 353.4042 |  | 353.4042 | 0,03% | 1147470.4345 | 98,66%
00000142 | SINAPI |  | SELANTE ELASTICO MONOCOMPONENTE A BASE DE POLIURETANO (PU) PARA JUNTAS DIVERSAS | Material | 310ML | 11.375 |  | 30.88 |  | 351.2599 |  | 351.2599 | 0,03% | 1147821.6945 | 98,69%
00010892 | SINAPI |  | EXTINTOR DE INCENDIO PORTATIL COM CARGA DE PO QUIMICO SECO (PQS) DE 6 KG, CLASSE BC | Material | UN | 2 |  | 169 |  | 338 |  | 338 | 0,03% | 1148159.6945 | 98,71%
527 | Próprio |  | metalon 30x20x1,2 | Material | M | 28 |  | 11.4 |  | 319.2 |  | 319.2 | 0,03% | 1148478.8945 | 98,74%
MATED-11315 | SETOP |  | TIJOLO CERÂMICO MACIÇO (TIPO: COMUM¦COMPRIMENTO: 200MM*¦LARGURA: 100MM*¦ALTURA: 50MM*)*VALORES REFERENCIAIS APROXIMADOS | Material | un | 280 |  | 1.1 |  | 308 |  | 308 | 0,02% | 1148786.8945 | 98,76%
00006157 | SINAPI |  | VALVULA EM METAL CROMADO PARA PIA AMERICANA 3.1/2 X 1.1/2" | Material | UN | 4 |  | 75.13 |  | 300.52 |  | 300.52 | 0,02% | 1149087.4145 | 98,79%
00010886 | SINAPI |  | EXTINTOR DE INCENDIO PORTATIL COM CARGA DE AGUA PRESSURIZADA DE 10 L, CLASSE A | Material | UN | 2 |  | 147.87 |  | 295.74 |  | 295.74 | 0,02% | 1149383.1545 | 98,81%
00036531 | SINAPI |  | RETROESCAVADEIRA SOBRE RODAS COM CARREGADEIRA, TRACAO 4 X 4, POTENCIA LIQUIDA 88 HP, PESO OPERACIONAL MINIMO DE 6674 KG, CAPACIDADE DA CARREGADEIRA DE 1,00 M3 E DA RETROESCAVADEIRA MINIMA DE 0,26 M3, PROFUNDIDADE DE ESCAVACAO MAXIMA DE 4,37 M | Equipamento para Aquisição Permanente | UN | 0.00060095 |  | 487195.09 |  | 292.7787 |  | 292.7787 | 0,02% | 1149675.9332 | 98,83%
526 | Próprio |  | metalon 20x20x1,2 | Material | M | 37.2 |  | 7.83 |  | 291.276 |  | 291.276 | 0,02% | 1149967.2092 | 98,86%
00034643 | SINAPI |  | CAIXA DE INSPECAO PARA ATERRAMENTO E PARA RAIOS, EM POLIPROPILENO, DIAMETRO = 300 MM X ALTURA = 400 MM (INCLUIDA TAMPA SEM ESCOTILHA) | Material | UN | 6 |  | 46.48 |  | 278.88 |  | 278.88 | 0,02% | 1150246.0892 | 98,88%
00000321 | Próprio |  | ART | Mão de Obra | UN | 1 |  | 271.47 |  | 271.47 |  | 271.47 | 0,02% | 1150517.5592 | 98,90%
00004083 | SINAPI |  | ENCARREGADO GERAL DE OBRAS (HORISTA) | Mão de Obra | H | 4.9215 |  | 54.77 |  | 269.5483 |  | 269.5483 | 0,02% | 1150787.1075 | 98,92%
00002707 | SINAPI |  | ENGENHEIRO CIVIL DE OBRA PLENO (HORISTA) | Mão de Obra | H | 2.0523 |  | 129.77 |  | 266.3206 |  | 266.3206 | 0,02% | 1151053.428 | 98,95%
00004384 | SINAPI |  | PARAFUSO NIQUELADO COM ACABAMENTO CROMADO PARA FIXAR PECA SANITARIA, INCLUI PORCA CEGA, ARRUELA E BUCHA DE NYLON TAMANHO S-10 | Material | UN | 10 |  | 26.49 |  | 264.9 |  | 264.9 | 0,02% | 1151318.328 | 98,97%
MATED-26429 | SETOP |  | ABRAÇADEIRA DE CUNHA (TIPO: D¦MATERIAL: AÇO GALVANIZADO¦BITOLA: 3/4"¦CUNHA: INCLUSO¦PARAFUSOS: NÃO INCLUSO) | Material | un | 150 |  | 1.72 |  | 258 |  | 258 | 0,02% | 1151576.328 | 99,01%
MATED-11810 | SETOP |  | CABO ISOLADO DE COBRE FLEXÍVEL (ISOLAMENTO: POLÍMERO TERMOPLÁSTICO¦TIPO: LSHF/ATOX - NÃO HALOGENADO¦TENSÃO NOMINAL DE OPERAÇÃO: 450/750V¦TEMPERATURA DE TRABALHO: 70°C¦ENCORDOAMENTO: CLASSE 5¦SEÇÃO TRANSVERSAL: 16MM2¦APLICAÇÃO: BAIXA TENSÃO) | Material | m | 15.3 |  | 16.4 |  | 250.92 |  | 250.92 | 0,02% | 1151827.248 | 99,03%
00004096 | SINAPI |  | MOTORISTA OPERADOR DE CAMINHAO COM MUNCK (HORISTA) | Mão de Obra | H | 8.1059 |  | 30.73 |  | 249.0936 |  | 249.0936 | 0,02% | 1152076.3416 | 99,05%
00004226 | SINAPI |  | GAS DE COZINHA - GLP | Material | KG | 29.8584 |  | 8.33 |  | 248.7205 |  | 248.7205 | 0,02% | 1152325.0621 | 99,07%
00039737 | SINAPI |  | TUBO DE BORRACHA ELASTOMERICA FLEXIVEL, PRETA, PARA ISOLAMENTO TERMICO DE TUBULACAO, DN 1/2" (12 MM), E= 19 MM, COEFICIENTE DE CONDUTIVIDADE TERMICA 0,036W/MK, VAPOR DE AGUA MAIOR OU IGUAL A 10.000 | Material | M | 18.4091 |  | 13.34 |  | 245.5772 |  | 245.5772 | 0,02% | 1152570.6393 | 99,09%
00039434 | SINAPI |  | MASSA DE REJUNTE EM PO PARA DRYWALL, A BASE DE GESSO, SECAGEM RAPIDA, PARA TRATAMENTO DE JUNTAS DE CHAPA DE GESSO (NECESSITA ADICAO DE AGUA) | Material | KG | 64.9936 |  | 3.77 |  | 245.0258 |  | 245.0258 | 0,02% | 1152815.6651 | 99,11%
MATED-18323 | SETOP |  | CANTONEIRA ZZ /JUNÇÃO ANGULAR PARA PERFILADO (MATERIAL: CHAPA DE AÇO¦TRATAMENTO: PRÉ-ZINCADO¦ALTURA: 38MM¦LARGURA:38MM) | Material | un | 106.6667 |  | 2.18 |  | 232.5333 |  | 232.5333 | 0,02% | 1153048.1984 | 99,13%
00040304 | SINAPI |  | PREGO DE ACO POLIDO COM CABECA DUPLA 17 X 27 (2 1/2 X 11) | Material | KG | 10.5651 |  | 21.68 |  | 229.0514 |  | 229.0514 | 0,02% | 1153277.2498 | 99,14%
00004234 | SINAPI |  | OPERADOR DE ESCAVADEIRA (HORISTA) | Mão de Obra | H | 6.4547 |  | 34.43 |  | 222.2348 |  | 222.2348 | 0,02% | 1153499.4845 | 99,16%
781 | Próprio |  | luminaria Embutir Redondo 18W 22×22 4000K Luz Neutra | Material | un | 10 |  | 21.92 |  | 219.2 |  | 219.2 | 0,02% | 1153718.6845 | 99,18%
00038083 | SINAPI |  | TOMADA RJ45, 8 FIOS, CAT 5E, CONJUNTO MONTADO PARA EMBUTIR 4" X 2" (PLACA + SUPORTE + MODULO) | Material | UN | 6 |  | 35.43 |  | 212.58 |  | 212.58 | 0,02% | 1153931.2645 | 99,20%
00039853 | SINAPI |  | TUBO DE BORRACHA ELASTOMERICA FLEXIVEL, PRETA, PARA ISOLAMENTO TERMICO DE TUBULACAO, DN 5/8" (15 MM), E= 19 MM, COEFICIENTE DE CONDUTIVIDADE TERMICA 0,036W/MK, VAPOR DE AGUA MAIOR OU IGUAL A 10.000 | Material | M | 13.2955 |  | 15.94 |  | 211.9295 |  | 211.9295 | 0,02% | 1154143.194 | 99,21%
00039430 | SINAPI |  | PENDURAL OU PRESILHA REGULADORA, EM ACO GALVANIZADO, COM CORPO, MOLA E REBITE, PARA PERFIL TIPO CANALETA DE ESTRUTURA EM FORROS DRYWALL | Material | UN | 115.1135 |  | 1.79 |  | 206.0532 |  | 206.0532 | 0,02% | 1154349.2472 | 99,25%
00009868 | SINAPI |  | TUBO PVC, SOLDAVEL, DE 25 MM, AGUA FRIA (NBR-5648) | Material | M | 45 |  | 4.53 |  | 203.85 |  | 203.85 | 0,02% | 1154553.0972 | 99,26%
MOED-20146 | SETOP |  | GRANITEIRO/MARMORISTA (MODALIDADE: HORISTA¦ENCARGOS SOCIAIS: INCLUSO) | Mão de Obra | H | 7.8174 |  | 25.3818 |  | 198.4199 |  | 198.4199 | 0,02% | 1154751.5172 | 99,28%
00020193 | SINAPI |  | LOCACAO DE ANDAIME METALICO TIPO FACHADEIRO, PECAS COM APROXIMADAMENTE 1,20 M DE LARGURA E 2,0 M DE ALTURA, INCLUINDO DIAGONAIS EM X, BARRAS DE LIGACAO, SAPATAS E DEMAIS ITENS NECESSARIOS A MONTAGEM (NAO INCLUI INSTALACAO) | Equipamento | M2XMES | 12 |  | 16.5 |  | 198 |  | 198 | 0,02% | 1154949.5172 | 99,30%
MOED-20150 | SETOP |  | PEDREIRO (MODALIDADE: HORISTA¦ENCARGOS SOCIAIS: INCLUSO) | Mão de Obra | H | 8.2197 |  | 23.9594 |  | 196.9392 |  | 196.9392 | 0,02% | 1155146.4563 | 99,31%
00004509 | SINAPI |  | SARRAFO *2,5 X 10* CM EM PINUS, MISTA OU EQUIVALENTE DA REGIAO - BRUTA | Material | M | 50.1249 |  | 3.86 |  | 193.4821 |  | 193.4821 | 0,02% | 1155339.9384 | 99,33%
00034616 | SINAPI |  | DISJUNTOR TERMOMAGNETICO PARA TRILHO DIN (IEC), BIPOLAR, 6 - 32 A | Material | UN | 3 |  | 60.85 |  | 182.55 |  | 182.55 | 0,01% | 1155522.4884 | 99,34%
00000377 | SINAPI |  | ASSENTO SANITARIO DE PLASTICO, TIPO CONVENCIONAL | Material | UN | 4 |  | 44.29 |  | 177.16 |  | 177.16 | 0,01% | 1155699.6484 | 99,36%
655 | Próprio |  | BARRAMENTO 100A | Material | UN | 3 |  | 59 |  | 177 |  | 177 | 0,01% | 1155876.6484 | 99,37%
MATED-11886 | SETOP |  | SUPORTE OU GANCHO PARA LUMINÁRIA EM PERFILADO (TIPO: CURTO¦MATERIAL: CHAPA DE AÇO¦TRATAMENTO: PRÉ-ZINCADO¦COMPRIMENTO: 100MM) | Material | un | 86.6667 |  | 2.04 |  | 176.8 |  | 176.8 | 0,01% | 1156053.4484 | 99,38%
00039634 | SINAPI |  | FITA ADESIVA ANTICORROSIVA DE PVC FLEXIVEL, COR PRETA, PARA PROTECAO TUBULACAO, 50 MM X 30 M (L X C), E= *0,25* MM | Material | M | 45 |  | 3.72 |  | 167.4 |  | 167.4 | 0,01% | 1156220.8484 | 99,40%
00001381 | SINAPI |  | ARGAMASSA COLANTE AC I PARA CERAMICAS | Material | KG | 245.8535 |  | 0.68 |  | 167.1804 |  | 167.1804 | 0,01% | 1156388.0288 | 99,41%
00003080 | SINAPI |  | FECHADURA ESPELHO PARA PORTA EXTERNA, EM ACO INOX (MAQUINA, TESTA E CONTRA-TESTA) E EM ZAMAC (MACANETA, LINGUETA E TRINCOS) COM ACABAMENTO CROMADO, MAQUINA DE 40 MM, INCLUINDO CHAVE TIPO CILINDRO | Material | CJ | 2.4 |  | 67.45 |  | 161.88 |  | 161.88 | 0,01% | 1156549.9088 | 99,44%
00000396 | SINAPI |  | ABRACADEIRA EM ACO PARA AMARRACAO DE ELETRODUTOS, TIPO D, COM 2" E PARAFUSO DE FIXACAO | Material | UN | 45 |  | 3.58 |  | 161.1 |  | 161.1 | 0,01% | 1156711.0088 | 99,45%
00010908 | SINAPI |  | JUNCAO DE REDUCAO INVERTIDA, PVC SOLDAVEL, 100 X 50 MM, SERIE NORMAL PARA ESGOTO PREDIAL | Material | UN | 8 |  | 19.51 |  | 156.08 |  | 156.08 | 0,01% | 1156867.0888 | 99,46%
00004517 | SINAPI |  | SARRAFO *2,5 X 7,5* CM EM PINUS, MISTA OU EQUIVALENTE DA REGIAO - BRUTA | Material | M | 58.6756 |  | 2.66 |  | 156.0772 |  | 156.0772 | 0,01% | 1157023.166 | 99,48%
00000248 | SINAPI |  | AJUDANTE DE OPERACAO EM GERAL (HORISTA) | Mão de Obra | H | 7.7383 |  | 20.07 |  | 155.3073 |  | 155.3073 | 0,01% | 1157178.4733 | 99,49%
00034357 | SINAPI |  | REJUNTE CIMENTICIO, QUALQUER COR | Material | KG | 38.6475 |  | 3.99 |  | 154.2034 |  | 154.2034 | 0,01% | 1157332.6767 | 99,50%
00039738 | SINAPI |  | TUBO DE BORRACHA ELASTOMERICA FLEXIVEL, PRETA, PARA ISOLAMENTO TERMICO DE TUBULACAO, DN 1/4" (6 MM), E= 9 MM, COEFICIENTE DE CONDUTIVIDADE TERMICA 0,036W/MK, VAPOR DE AGUA MAIOR OU IGUAL A 10.000 | Material | M | 31.7045 |  | 4.82 |  | 152.8159 |  | 152.8159 | 0,01% | 1157485.4925 | 99,51%
MATED-11888 | SETOP |  | BARRA ROSCADA DE AÇO (DIÂMETRO DA SEÇÃO: 1/4"[6MM]) | Material | m | 38 |  | 3.97 |  | 150.86 |  | 150.86 | 0,01% | 1157636.3525 | 99,52%
00020078 | SINAPI |  | PASTA LUBRIFICANTE PARA TUBOS E CONEXOES COM JUNTA ELASTICA, EMBALAGEM DE *400* GR (USO EM PVC, ACO, POLIETILENO E OUTROS) | Material | UN | 4.8325 |  | 30.93 |  | 149.4692 |  | 149.4692 | 0,01% | 1157785.8217 | 99,55%
00003363 | SINAPI |  | GUINDAUTO HIDRAULICO, CAPACIDADE MAXIMA DE CARGA 6200 KG, MOMENTO MAXIMO DE CARGA 11,7 TM, ALCANCE MAXIMO HORIZONTAL 9,70 M, PARA MONTAGEM SOBRE CHASSI DE CAMINHAO PBT MINIMO 13000 KG (INCLUI MONTAGEM, NAO INCLUI CAMINHAO) | Equipamento para Aquisição Permanente | UN | 0.00099996 |  | 143750 |  | 143.7443 |  | 143.7443 | 0,01% | 1157929.5661 | 99,56%
00038774 | SINAPI |  | LUMINARIA DE EMERGENCIA 30 LEDS, POTENCIA 2 W, BATERIA DE LITIO, AUTONOMIA DE 6 HORAS | Material | UN | 11 |  | 12.43 |  | 136.73 |  | 136.73 | 0,01% | 1158066.2961 | 99,58%
MATED-14633 | SETOP |  | EPI PARA FAMÍLIA ENCANADOR - HORISTA (ENCARGOS COMPLEMENTARES) | Material | hora | 108.9366 |  | 1.2 |  | 130.7239 |  | 130.7239 | 0,01% | 1158197.02 | 99,60%
00002373 | SINAPI |  | DISJUNTOR TIPO NEMA, TRIPOLAR 60 ATE 100 A, TENSAO MAXIMA DE 415 V | Material | UN | 1 |  | 130.04 |  | 130.04 |  | 130.04 | 0,01% | 1158327.06 | 99,61%
00012532 | SINAPI |  | ANEL EM CONCRETO ARMADO, LISO, PARA POCOS DE INSPECAO, SEM FUNDO, DIAMETRO INTERNO DE 0,60 M E ALTURA DE 0,50 M | Material | UN | 1 |  | 127.91 |  | 127.91 |  | 127.91 | 0,01% | 1158454.97 | 99,62%
00034653 | SINAPI |  | DISJUNTOR TERMOMAGNETICO PARA TRILHO DIN (IEC), MONOPOLAR, 6 - 32 A | Material | UN | 12 |  | 10.61 |  | 127.32 |  | 127.32 | 0,01% | 1158582.29 | 99,64%
00037591 | SINAPI |  | SUPORTE MAO-FRANCESA EM ACO, ABAS IGUAIS 40 CM, CAPACIDADE MINIMA 70 KG, BRANCO | Material | UN | 6 |  | 20.27 |  | 121.62 |  | 121.62 | 0,01% | 1158703.91 | 99,64%
00021127 | SINAPI |  | FITA ISOLANTE ADESIVA ANTICHAMA, USO ATE 750 V, EM ROLO DE 19 MM X 5 M | Material | UN | 18.592 |  | 6.41 |  | 119.1747 |  | 119.1747 | 0,01% | 1158823.0847 | 99,65%
MATED-19529 | SETOP |  | TALA RETA (TIPO: AUTOPORTANTE¦TRATAMENTO: PRÉ-ZINCADO¦CHAPA: N°18¦MEDIDA: 100MM¦APLICAÇÃO: EMENDA PARA ELETROCALHA) | Material | un | 80 |  | 1.43 |  | 114.4 |  | 114.4 | 0,01% | 1158937.4847 | 99,66%
00004823 | SINAPI |  | MASSA PLASTICA PARA MARMORE/GRANITO | Material | KG | 3.4177 |  | 32.88 |  | 112.3738 |  | 112.3738 | 0,01% | 1159049.8585 | 99,67%
00039435 | SINAPI |  | PARAFUSO DRY WALL, EM ACO FOSFATIZADO, CABECA TROMBETA E PONTA AGULHA (TA), COMPRIMENTO 25 MM | Material | UN | 905.2651 |  | 0.12 |  | 108.6318 |  | 108.6318 | 0,01% | 1159158.4903 | 99,68%
MATED-18324 | SETOP |  | PORCA SEXTAVADA (MATERIAL: AÇO¦DIÂMETRO: 6,35MM [1/4"]¦PESO/100PÇ: 0,320 KG) | Material | un | 633.3333 |  | 0.17 |  | 107.6667 |  | 107.6667 | 0,01% | 1159266.1569 | 99,69%
00000131 | SINAPI |  | ADESIVO ESTRUTURAL A BASE DE RESINA EPOXI, BICOMPONENTE, PASTOSO (TIXOTROPICO) | Material | KG | 2.438 |  | 40.82 |  | 99.5192 |  | 99.5192 | 0,01% | 1159365.6761 | 99,70%
MATED-19587 | SETOP |  | TALA RETA (TRATAMENTO: PRÉ-ZINCADO¦QUANTIDADE DE FUROS: 4¦CHAPA: N°18¦MEDIDA: 38MM¦APLICAÇÃO: EMENDA PARA PERFILADO) | Material | un | 43.3333 |  | 2.24 |  | 97.0667 |  | 97.0667 | 0,01% | 1159462.7428 | 99,71%
00002705 | SINAPI |  | ENERGIA ELETRICA ATE 2000 KWH INDUSTRIAL, SEM DEMANDA | Franquia | KWH | 85.2898 |  | 1.1 |  | 93.8188 |  | 93.8188 | 0,01% | 1159556.5615 | 99,71%
653 | Próprio |  | TERMINAL AEREO 7/8 x 1/8 h=3m | Material | un | 15 |  | 6.22 |  | 93.3 |  | 93.3 | 0,01% | 1159649.8615 | 99,72%
MATED-19506 | SETOP |  | PARAFUSO (ROSCA: INTEIRA¦APLICAÇÃO: ELETROCALHA E PERFILADO¦CABEÇA: LENTILHA¦MATERIAL: INOX¦ACABAMENTO: CROMADO¦BITOLA: 1/4"[6,35MM]X1/2"[12,7MM]¦PESO/100PÇ: 0,541KG) | Material | un | 340 |  | 0.27 |  | 91.8 |  | 91.8 | 0,01% | 1159741.6615 | 99,73%
MATED-11749 | SETOP |  | RESERVATÓRIO D'ÁGUA (MATERIAL: POLIETILENO¦CAPACIDADE: 1.000L¦FORMA: CILÍNDRICA¦PESO APROXIMADO: 17KG) | Material | un | 0.2 |  | 455.61 |  | 91.122 |  | 91.122 | 0,01% | 1159832.7835 | 99,74%
00010535 | SINAPI |  | BETONEIRA, CAPACIDADE NOMINAL 400 L, CAPACIDADE DE MISTURA 280 L, MOTOR ELETRICO TRIFASICO 220/380 V, POTENCIA 2 CV, SEM CARREGADOR | Equipamento para Aquisição Permanente | UN | 0.014457 |  | 6225 |  | 89.9966 |  | 89.9966 | 0,01% | 1159922.7801 | 99,74%
4.96.21 | FDE |  | BARRAMENTO COBRE 6X1MM P/30A - 1/4"X1/16" | Material | M | 9 |  | 9.53 |  | 85.77 |  | 85.77 | 0,01% | 1160008.5501 | 99,75%
00020083 | SINAPI |  | SOLUCAO PREPARADORA / LIMPADORA PARA PVC, FRASCO COM 1000 CM3 | Material | UN | 0.9895 |  | 84.9 |  | 84.0085 |  | 84.0085 | 0,01% | 1160092.5587 | 99,76%
00043131 | SINAPI |  | ARAME GALVANIZADO 6 BWG, D = 5,16 MM (0,157 KG/M), OU 8 BWG, D = 4,19 MM (0,101 KG/M), OU 10 BWG, D = 3,40 MM (0,0713 KG/M) | Material | KG | 3.4721 |  | 23.14 |  | 80.3439 |  | 80.3439 | 0,01% | 1160172.9026 | 99,76%
00039995 | SINAPI |  | POLIESTIRENO EXPANDIDO/EPS (ISOPOR), TIPO 2F, BLOCO | Material | m³ | 0.17961 |  | 439.92 |  | 79.0144 |  | 79.0144 | 0,01% | 1160251.917 | 99,77%
00010489 | SINAPI |  | VIDRACEIRO (HORISTA) | Mão de Obra | H | 4.3441 |  | 18.08 |  | 78.5406 |  | 78.5406 | 0,01% | 1160330.4576 | 99,78%
00011743 | SINAPI |  | RALO SIFONADO REDONDO CONICO, PVC, 100 X 40 MM, COM GRELHA REDONDA BRANCA | Material | UN | 7 |  | 10.76 |  | 75.32 |  | 75.32 | 0,01% | 1160405.7776 | 99,78%
MATED-11177 | SETOP |  | LOCAÇÃO CAÇAMBA ESTACIONÁRIA (MATERIAL: AÇO CARBONO¦CAPACIDADE EM VOLUME: 5M3¦CAPACIDADE EM TONELADAS: 7,5TON*¦APLICAÇÃO: REMOÇÃO DE ENTULHO E/OU TERRA)*VALORES REFERENCIAIS APROXIMADOS | Material | un | 0.2496 |  | 300 |  | 74.88 |  | 74.88 | 0,01% | 1160480.6576 | 99,79%
MATED-12215 | SETOP |  | ELETRODUTO FLEXÍVEL (MATERIAL: PVC¦DIÂMETRO DA SEÇÃO: 32MM) | Material | m | 27.3 |  | 2.71 |  | 73.983 |  | 73.983 | 0,01% | 1160554.6406 | 99,79%
MATED-11248 | SETOP |  | AREIA LAVADA POSTO OBRA (TIPO: MÉDIA) | Material | m³ | 0.39206 |  | 186.7733 |  | 73.2257 |  | 73.2257 | 0,01% | 1160627.8662 | 99,80%
00020020 | SINAPI |  | MOTORISTA DE CAMINHAO-BASCULANTE (HORISTA) | Mão de Obra | H | 2.561 |  | 28.46 |  | 72.8851 |  | 72.8851 | 0,01% | 1160700.7513 | 99,81%
654 | Próprio |  | BARRAMENTO 60A | Material | UN | 1.2 |  | 59 |  | 70.8 |  | 70.8 | 0,01% | 1160771.5513 | 99,81%
00007319 | SINAPI |  | TINTA ASFALTICA IMPERMEABILIZANTE DISPERSA EM AGUA, PARA MATERIAIS CIMENTICIOS | Material | L | 6.659 |  | 10.61 |  | 70.6516 |  | 70.6516 | 0,01% | 1160842.2029 | 99,82%
00004253 | SINAPI |  | OPERADOR DE GUINCHO OU GUINCHEIRO (HORISTA) | Mão de Obra | H | 3.1269 |  | 22.19 |  | 69.3851 |  | 69.3851 | 0,01% | 1160911.5879 | 99,82%
00004262 | SINAPI |  | PA CARREGADEIRA SOBRE RODAS, POTENCIA LIQUIDA 128 HP, CAPACIDADE DA CACAMBA DE 1,7 A 2,8 M3, PESO OPERACIONAL MAXIMO DE 11632 KG | Equipamento para Aquisição Permanente | UN | 9.9872e-05 |  | 666650 |  | 66.5796 |  | 66.5796 | 0,01% | 1160978.1676 | 99,83%
00044945 | SINAPI |  | SIFAO / TUBO SINFONADO EXTENSIVEL/SANFONADO, UNIVERSAL/ SIMPLES, ENTRE *50 A 70* CM, DE PLASTICO BRANCO | Material | UN | 6 |  | 11 |  | 66 |  | 66 | 0,01% | 1161044.1676 | 99,83%
00000408 | SINAPI |  | ABRACADEIRA DE NYLON PARA AMARRACAO DE CABOS, COMPRIMENTO DE 390 X *4,6* MM | Material | UN | 65.3317 |  | 0.99 |  | 64.6784 |  | 64.6784 | 0,01% | 1161108.846 | 99,84%
00038383 | SINAPI |  | LIXA D'AGUA EM FOLHA, COR PRETA, GRAO 100 | Material | UN | 22.5517 |  | 2.86 |  | 64.4977 |  | 64.4977 | 0,01% | 1161173.3437 | 99,84%
MATED-13098 | SETOP |  | SEGURO - HORISTA (ENCARGOS COMPLEMENTARES) | Material | hora | 579.6809 |  | 0.11 |  | 63.7649 |  | 63.7649 | 0,01% | 1161237.1086 | 99,85%
MATED-18325 | SETOP |  | ARRUELA LISA REDONDA (DIÂMETRO 6,8MM [1/4"]¦ACABAMENTO: ZINCADO¦PESO: 560UN/KG)*VALORES REFERENCIAIS APROXIMADOS | Material | un | 633.3333 |  | 0.1 |  | 63.3333 |  | 63.3333 | 0,01% | 1161300.4419 | 99,85%
MATED-34311 | SETOP |  | BUCHA DE NYLON (DIÂMETRO NOMINAL: 10MM¦COMPRIMENTO DA BUCHA: 50MM¦DIÂMETRO DO PARAFUSO: 6-8MM) | Material | un | 253.3333 |  | 0.25 |  | 63.3333 |  | 63.3333 | 0,01% | 1161363.7752 | 99,86%
MATED-11879 | SETOP |  | PERFILADO (TIPO: LISO¦MATERIAL: CHAPA DE AÇO¦TRATAMENTO: PRÉ-ZINCADO¦CHAPA: N°18¦LARGURA: 38MM¦ALTURA: 19MM¦TAMPA: NÃO INCLUSA) | Material | m | 4.76 |  | 13.3 |  | 63.308 |  | 63.308 | 0,01% | 1161427.0832 | 99,86%
00006138 | SINAPI |  | ANEL DE VEDACAO, PVC FLEXIVEL, 100 MM, PARA SAIDA DE BACIA / VASO SANITARIO | Material | UN | 5 |  | 12.3 |  | 61.5 |  | 61.5 | 0,00% | 1161488.5832 | 99,87%
00000122 | SINAPI |  | ADESIVO PLASTICO PARA PVC, FRASCO COM *850* GR | Material | UN | 0.8199 |  | 74.94 |  | 61.4433 |  | 61.4433 | 0,00% | 1161550.0265 | 99,87%
00038112 | SINAPI |  | INTERRUPTOR SIMPLES 10A, 250V (APENAS MODULO) | Material | UN | 9 |  | 6.81 |  | 61.29 |  | 61.29 | 0,00% | 1161611.3165 | 99,88%
00001930 | SINAPI |  | CURVA DE PVC 45 GRAUS, SOLDAVEL, 50 MM, COR MARROM, PARA AGUA FRIA PREDIAL | Material | UN | 6 |  | 10.12 |  | 60.72 |  | 60.72 | 0,00% | 1161672.0365 | 99,88%
MATED-11685 | SETOP |  | TUBO PBV DE PVC BRANCO PARA ESGOTO SERIE NORMAL (DIÂMETRO DA SEÇÃO: 100MM) | Material | m | 3.6 |  | 16.72 |  | 60.192 |  | 60.192 | 0,00% | 1161732.2285 | 99,89%
MATED-11258 | SETOP |  | CIMENTO PORTLAND CP II-E-32 (RESISTÊNCIA: 32,00MPA) | Material | Kg | 86.9242 |  | 0.69 |  | 59.9777 |  | 59.9777 | 0,00% | 1161792.2063 | 99,89%
00034623 | SINAPI |  | DISJUNTOR TERMOMAGNETICO PARA TRILHO DIN (IEC), BIPOLAR, 40 - 50 A | Material | UN | 1 |  | 59.92 |  | 59.92 |  | 59.92 | 0,00% | 1161852.1263 | 99,90%
1.01.15 | FDE |  | ELETRICISTA | Mão de Obra | H | 2.25 |  | 26.0184 |  | 58.5414 |  | 58.5414 | 0,00% | 1161910.6677 | 99,90%
MATED-4374 | SETOP |  | PARAFUSO (ROSCA: SOBERBA¦CABEÇA SEXTAVADA¦MATERAL: AÇO¦COMPRIMENTO: 50MM¦DIÂMETRO: 4,8MM [3/16"]) | Material | un | 253.3333 |  | 0.23 |  | 58.2667 |  | 58.2667 | 0,00% | 1161968.9343 | 99,91%
00001570 | SINAPI |  | TERMINAL A COMPRESSAO EM COBRE ESTANHADO PARA CABO 2,5 MM2, 1 FURO E 1 COMPRESSAO, PARA PARAFUSO DE FIXACAO M5 | Material | UN | 40 |  | 1.43 |  | 57.2 |  | 57.2 | 0,00% | 1162026.1343 | 99,91%
00004350 | SINAPI |  | BUCHA DE NYLON, DIAMETRO DO FURO 8 MM, COMPRIMENTO 40 MM, COM PARAFUSO DE ROSCA SOBERBA, CABECA CHATA, FENDA SIMPLES, 4,8 X 50 MM | Material | UN | 72.6 |  | 0.75 |  | 54.45 |  | 54.45 | 0,00% | 1162080.5843 | 99,92%
MATED-14621 | SETOP |  | FERRAMENTAS PARA FAMÍLIA ENCANADOR/BOMBEIRO - HORISTA (ENCARGOS COMPLEMENTARES) | Material | hora | 108.9366 |  | 0.48 |  | 52.2896 |  | 52.2896 | 0,00% | 1162132.8739 | 99,92%
EQED-20769 | SETOP |  | MÁQUINA DE CORTE PARA MÁRMORE/GRANITO (TIPO: ELÉTRICA¦CORTE 45 GRAUS: SIM¦POTÊNCIA: 2200W*¦TENSÃO: 220V¦PROFUNDIDADE MÁXIMA DE CORTE: 1200MM*¦LARGURA MÁXIMA DE CORTE: 3000MM*¦CONSUMO: 2,2KWH¦OPERADOR: NÃO INCLUSO)*VALORES APROXIMADOS | Equipamento | H | 7.7037 | 0 | 6.5722 | 1.5261 | 50.6303 | 0 | 50.6303 | 0,00% | 1162183.5042 | 99,92%
00000301 | SINAPI |  | ANEL BORRACHA PARA TUBO ESGOTO PREDIAL, DN 100 MM (NBR 5688) | Material | UN | 16 |  | 3 |  | 48 |  | 48 | 0,00% | 1162231.5042 | 99,93%
00001929 | SINAPI |  | CURVA DE PVC 45 GRAUS, SOLDAVEL, 40 MM, COR MARROM, PARA AGUA FRIA PREDIAL | Material | UN | 8 |  | 5.91 |  | 47.28 |  | 47.28 | 0,00% | 1162278.7842 | 99,93%
00004222 | SINAPI |  | GASOLINA COMUM | Material | L | 7.6275 |  | 6.13 |  | 46.7568 |  | 46.7568 | 0,00% | 1162325.541 | 99,94%
00038094 | SINAPI |  | ESPELHO / PLACA DE 3 POSTOS 4" X 2", PARA INSTALACAO DE TOMADAS E INTERRUPTORES | Material | UN | 15 |  | 2.89 |  | 43.35 |  | 43.35 | 0,00% | 1162368.891 | 99,94%
00040331 | SINAPI |  | ASSENTADOR DE MANILHAS (HORISTA) | Mão de Obra | H | 2.3051 |  | 18.49 |  | 42.6218 |  | 42.6218 | 0,00% | 1162411.5128 | 99,94%
MATED-4383 | SETOP |  | PARAFUSO (ROSCA: AUTOATARRAXANTE¦CABEÇA: PANELA FENDA¦COMPRIMENTO: 38MM¦DIÂMETRO: 4,2MM) | Material | un | 150 |  | 0.28 |  | 42 |  | 42 | 0,00% | 1162453.5128 | 99,95%
MATED-12569 | SETOP |  | TORNEIRA DE BOIA EM LATÃO E BOIA PLÁSTICA PARA CAIXA D ÁGUA (DIÂMETRO DA SEÇÃO: 1/2") | Material | un | 0.4 |  | 102.48 |  | 40.992 |  | 40.992 | 0,00% | 1162494.5048 | 99,95%
MATED-14639 | SETOP |  | EPI PARA FAMÍLIA SERVENTE - HORISTA (ENCARGOS COMPLEMENTARES) | Material | hora | 26.9257 |  | 1.5 |  | 40.3886 |  | 40.3886 | 0,00% | 1162534.8934 | 99,95%
00037539 | SINAPI |  | PLACA DE SINALIZACAO DE SEGURANCA CONTRA INCENDIO, FOTOLUMINESCENTE, RETANGULAR, *13 X 26* CM, EM PVC *2* MM ANTI-CHAMAS (SIMBOLOS, CORES E PICTOGRAMAS CONFORME NBR 16820) | Material | UN | 4 |  | 10 |  | 40 |  | 40 | 0,00% | 1162574.8934 | 99,96%
00038115 | SINAPI |  | INTERRUPTOR INTERMEDIARIO 10 A, 250 V (APENAS MODULO) | Material | UN | 2 |  | 18.84 |  | 37.68 |  | 37.68 | 0,00% | 1162612.5734 | 99,96%
00040547 | SINAPI |  | PARAFUSO ZINCADO, AUTOBROCANTE, FLANGEADO, 4,2 MM X 19 MM | Material | CENTO | 1.1542 |  | 32.19 |  | 37.1547 |  | 37.1547 | 0,00% | 1162649.7281 | 99,96%
00043677 | SINAPI |  | CHAPA/PAINEL DE MADEIRA COMPENSADA RESINADA (MADEIRITE RESINADO ROSA) PARA FORMA DE CONCRETO, DE 2200 X 1100 MM, E = 20 MM | Material | m² | 0.60297 |  | 60.94 |  | 36.7453 |  | 36.7453 | 0,00% | 1162686.4734 | 99,96%
00043144 | SINAPI |  | DESMOLDANTE PARA CONCRETO ESTAMPADO | Material | KG | 1.0854 |  | 33.65 |  | 36.5237 |  | 36.5237 | 0,00% | 1162722.9971 | 99,97%
00007568 | SINAPI |  | BUCHA DE NYLON SEM ABA S10, COM PARAFUSO DE 6,10 X 65 MM EM ACO ZINCADO COM ROSCA SOBERBA, CABECA CHATA E FENDA PHILLIPS | Material | UN | 49.2527 |  | 0.73 |  | 35.9545 |  | 35.9545 | 0,00% | 1162758.9516 | 99,97%
MATED-11360 | SETOP |  | ADITIVO (TIPO: IMPERMEABILIZANTE E PLASTIFICANTE¦CONTEÚDO DA EMBALAGEM: PÓ¦APLICAÇÃO: ARGAMASSAS) | Material | Kg | 1.44 |  | 24.69 |  | 35.5536 |  | 35.5536 | 0,00% | 1162794.5052 | 99,97%
00038113 | SINAPI |  | INTERRUPTOR PARALELO 10A, 250V (APENAS MODULO) | Material | UN | 4 |  | 8.87 |  | 35.48 |  | 35.48 | 0,00% | 1162829.9852 | 99,98%
00006141 | SINAPI |  | ENGATE/RABICHO FLEXIVEL PLASTICO (PVC OU ABS) BRANCO 1/2" X 30 CM | Material | UN | 5 |  | 6.65 |  | 33.25 |  | 33.25 | 0,00% | 1162863.2352 | 99,98%
00039027 | SINAPI |  | PREGO DE ACO POLIDO COM CABECA 19 X 36 (3 1/4 X 9) | Material | KG | 1.88 |  | 17.55 |  | 32.994 |  | 32.994 | 0,00% | 1162896.2292 | 99,98%
00039443 | SINAPI |  | PARAFUSO DRY WALL, EM ACO ZINCADO, CABECA LENTILHA E PONTA BROCA (LB), LARGURA 4,2 MM, COMPRIMENTO 13 MM | Material | UN | 115.1135 |  | 0.28 |  | 32.2318 |  | 32.2318 | 0,00% | 1162928.461 | 99,98%
00013294 | SINAPI |  | PARAFUSO DE ACO ZINCADO, SEXTAVADO, COM ROSCA SOBERBA, DIAMETRO 3/8", COMPRIMENTO 80 MM | Material | UN | 18 |  | 1.77 |  | 31.86 |  | 31.86 | 0,00% | 1162960.321 | 99,99%
00000303 | SINAPI |  | ANEL BORRACHA, PARA TUBO PVC, REDE COLETOR ESGOTO, DN 100 MM (NBR 7362) | Material | UN | 9 |  | 3.32 |  | 29.88 |  | 29.88 | 0,00% | 1162990.201 | 99,99%
00004248 | SINAPI |  | OPERADOR DE PA CARREGADEIRA (HORISTA) | Mão de Obra | H | 1.07 |  | 27.22 |  | 29.1253 |  | 29.1253 | 0,00% | 1163019.3262 | 99,99%
B.01.000.010115 | CPOS/CDHU |  | ELETRICISTA | Mão de Obra | h | 0.96 |  | 29.8 |  | 28.608 |  | 28.608 | 0,00% | 1163047.9342 | 99,99%
00013348 | SINAPI |  | ARRUELA EM ACO GALVANIZADO, DIAMETRO EXTERNO = 35MM, ESPESSURA = 3MM, DIAMETRO DO FURO= 18MM | Material | UN | 18 |  | 1.47 |  | 26.46 |  | 26.46 | 0,00% | 1163074.3942 | 100,00%
MOED-8499 | SETOP |  | OPERADOR DE BETONEIRA ESTACIONÁRIA (MODALIDADE: HORISTA¦ENCARGOS SOCIAIS: INCLUSO) | Mão de Obra | H | 1.1004 |  | 22.1965 |  | 24.4247 |  | 24.4247 | 0,00% | 1163098.8189 | 100,00%
00037556 | SINAPI |  | PLACA DE SINALIZACAO DE SEGURANCA CONTRA INCENDIO, FOTOLUMINESCENTE, QUADRADA, *20 X 20* CM, EM PVC *2* MM ANTI-CHAMAS (SIMBOLOS, CORES E PICTOGRAMAS CONFORME NBR 16820) | Material | UN | 2 |  | 11.56 |  | 23.12 |  | 23.12 | 0,00% | 1163121.9389 | 100,00%
MATED-14637 | SETOP |  | EPI PARA FAMÍLIA PEDREIRO - HORISTA (ENCARGOS COMPLEMENTARES) | Material | hora | 16.105 |  | 1.43 |  | 23.0302 |  | 23.0302 | 0,00% | 1163144.9691 | 100,00%
00037733 | SINAPI |  | CACAMBA METALICA BASCULANTE COM CAPACIDADE DE 6 M3 (INCLUI MONTAGEM, NAO INCLUI CAMINHAO) | Equipamento para Aquisição Permanente | UN | 0.00033609 |  | 67230.76 |  | 22.5958 |  | 22.5958 | 0,00% | 1163167.5649 | 100,00%
00038099 | SINAPI |  | SUPORTE DE FIXACAO PARA ESPELHO / PLACA 4" X 2", PARA 3 MODULOS, PARA INSTALACAO DE TOMADAS E INTERRUPTORES (SOMENTE SUPORTE) | Material | UN | 15 |  | 1.5 |  | 22.5 |  | 22.5 | 0,00% | 1163190.0649 | 100,01%
MATED-11251 | SETOP |  | PEDRA BRITADA POSTO OBRA (NÚMERO: 2¦GRANULOMETRIA: 19-38MM) | Material | m³ | 0.13595 |  | 165.0188 |  | 22.435 |  | 22.435 | 0,00% | 1163212.4998 | 100,01%
MATED-11594 | SETOP |  | ADAPTADOR SOLDÁVEL DE PVC MARROM COM FLANGES E ANEL PARA CAIXA DÁGUA (DIÂMETRO ROSCA: 1.1/2"¦DIÂMETRO SOLDA: 50MM) | Material | un | 0.4 |  | 51.45 |  | 20.58 |  | 20.58 | 0,00% | 1163233.0798 | 100,01%
B.01.000.010116 | CPOS/CDHU |  | AJUDANTE ELETRICISTA | Mão de Obra | h | 0.96 |  | 20.44 |  | 19.6224 |  | 19.6224 | 0,00% | 1163252.7022 | 100,01%
MATED-34309 | SETOP |  | BUCHA DE NYLON (DIÂMETRO NOMINAL: 6MM¦COMPRIMENTO DA BUCHA: 30MM¦DIÂMETRO DO PARAFUSO: 3,5-4,8MM) | Material | un | 150 |  | 0.13 |  | 19.5 |  | 19.5 | 0,00% | 1163272.2022 | 100,01%
00011281 | SINAPI |  | COMPACTADOR DE SOLO A PERCUSSAO (SOQUETE), A GASOLINA 4 TEMPOS, PESO 55 A 65 KG, FORCA DE IMPACTO 1.000 A 1.500 KGF, FREQ. 600 A 700 GOLPES P/ MINUTO, VELOCIDADE TRABALHO DE 10 A 15 M/MIN, POT. DE 2,00 A 3,00 HP | Equipamento para Aquisição Permanente | UN | 0.001921 |  | 9759 |  | 18.7468 |  | 18.7468 | 0,00% | 1163290.9491 | 100,01%
MATED-14627 | SETOP |  | FERRAMENTAS PARA FAMÍLIA SERVENTE - HORISTA (ENCARGOS COMPLEMENTARES) | Material | hora | 26.9257 |  | 0.67 |  | 18.0402 |  | 18.0402 | 0,00% | 1163308.9893 | 100,01%
00037329 | SINAPI |  | REJUNTE EPOXI, QUALQUER COR | Material | KG | 0.19496 |  | 84.09 |  | 16.3942 |  | 16.3942 | 0,00% | 1163325.3835 | 100,02%
00039026 | SINAPI |  | PREGO DE ACO POLIDO SEM CABECA 15 X 15 (1 1/4 X 13) | Material | KG | 0.81168 |  | 19.75 |  | 16.0307 |  | 16.0307 | 0,00% | 1163341.4141 | 100,02%
B.01.000.010117 | CPOS/CDHU |  | ELETROTÉCNICO MONTADOR | Mão de Obra | h | 0.24 |  | 65.03 |  | 15.6072 |  | 15.6072 | 0,00% | 1163357.0213 | 100,02%
00001571 | SINAPI |  | TERMINAL A COMPRESSAO EM COBRE ESTANHADO PARA CABO 4 MM2, 1 FURO E 1 COMPRESSAO, PARA PARAFUSO DE FIXACAO M5 | Material | UN | 8 |  | 1.86 |  | 14.88 |  | 14.88 | 0,00% | 1163371.9013 | 100,02%
MATED-11256 | SETOP |  | CAL HIDRATADA (TIPO: CH-III) | Material | Kg | 12.8304 |  | 1.13 |  | 14.4984 |  | 14.4984 | 0,00% | 1163386.3997 | 100,02%
00002692 | SINAPI |  | DESMOLDANTE PROTETOR PARA FORMAS DE MADEIRA, DE BASE OLEOSA EMULSIONADA EM AGUA | Material | L | 2.2069 |  | 6.19 |  | 13.6605 |  | 13.6605 | 0,00% | 1163400.0602 | 100,02%
00000296 | SINAPI |  | ANEL BORRACHA PARA TUBO ESGOTO PREDIAL, DN 50 MM (NBR 5688) | Material | UN | 8 |  | 1.69 |  | 13.52 |  | 13.52 | 0,00% | 1163413.5802 | 100,02%
00011055 | SINAPI |  | PARAFUSO ROSCA SOBERBA ZINCADO CABECA CHATA FENDA SIMPLES 3,5 X 25 MM (1") | Material | UN | 186.12 |  | 0.07 |  | 13.0284 |  | 13.0284 | 0,00% | 1163426.6086 | 100,03%
00011945 | SINAPI |  | BUCHA DE NYLON SEM ABA S4 | Material | UN | 186.12 |  | 0.07 |  | 13.0284 |  | 13.0284 | 0,00% | 1163439.637 | 100,03%
MATED-14625 | SETOP |  | FERRAMENTAS PARA FAMÍLIA PEDREIRO - HORISTA (ENCARGOS COMPLEMENTARES) | Material | hora | 16.105 |  | 0.8 |  | 12.884 |  | 12.884 | 0,00% | 1163452.521 | 100,03%
00005104 | SINAPI |  | REBITE DE REPUXO EM ALUMINIO VAZADO, DIAMETRO 3,2 X 8 MM DE COMPRIMENTO (1KG = 1025 UNIDADES) | Material | KG | 0.1056 |  | 119.06 |  | 12.5727 |  | 12.5727 | 0,00% | 1163465.0938 | 100,03%
00007340 | SINAPI |  | IMUNIZANTE PARA MADEIRA, INCOLOR | Material | L | 0.48855 |  | 25.19 |  | 12.3066 |  | 12.3066 | 0,00% | 1163477.4003 | 100,03%
00001576 | SINAPI |  | TERMINAL A COMPRESSAO EM COBRE ESTANHADO PARA CABO 25 MM2, 1 FURO E 1 COMPRESSAO, PARA PARAFUSO DE FIXACAO M8 | Material | UN | 3 |  | 3.93 |  | 11.79 |  | 11.79 | 0,00% | 1163489.1903 | 100,03%
MOED-20141 | SETOP |  | CARPINTEIRO DE FORMA (MODALIDADE: HORISTA¦ENCARGOS SOCIAIS: INCLUSO) | Mão de Obra | H | 0.48981 |  | 23.9594 |  | 11.7356 |  | 11.7356 | 0,00% | 1163500.9259 | 100,03%
00000132 | SINAPI |  | ADITIVO PLASTIFICANTE RETARDADOR DE PEGA E REDUTOR DE AGUA PARA CONCRETO, LIQUIDO E ISENTO DE CLORETOS | Material | L | 1.7698 |  | 6.62 |  | 11.7161 |  | 11.7161 | 0,00% | 1163512.642 | 100,03%
00037596 | SINAPI |  | ARGAMASSA COLANTE TIPO AC III E | Material | KG | 4.462 |  | 2.39 |  | 10.6642 |  | 10.6642 | 0,00% | 1163523.3061 | 100,03%
00003148 | SINAPI |  | FITA VEDA ROSCA, EM PTFE, ROLO DE 18 MM X 50 M (L X C) | Material | UN | 0.4992 |  | 16.07 |  | 8.0221 |  | 8.0221 | 0,00% | 1163531.3283 | 100,03%
00013896 | SINAPI |  | VIBRADOR DE IMERSAO, DIAMETRO DA PONTEIRA DE *45* MM, COM MOTOR ELETRICO TRIFASICO DE 2 HP (2 CV) | Equipamento para Aquisição Permanente | UN | 0.0022011 |  | 3626.47 |  | 7.9824 |  | 7.9824 | 0,00% | 1163539.3107 | 100,04%
MATED-11600 | SETOP |  | TUBO SOLDÁVEL DE PVC MARROM PARA ÁGUA FRIA (DIÂMETRO DA SEÇÃO: 50 MM) | Material | m | 0.5658 |  | 13.4 |  | 7.5817 |  | 7.5817 | 0,00% | 1163546.8924 | 100,04%
MATED-11250 | SETOP |  | PEDRA BRITADA POSTO OBRA (NÚMERO: 1¦GRANULOMETRIA: 9,5-19MM) | Material | m³ | 0.045318 |  | 164.1523 |  | 7.4391 |  | 7.4391 | 0,00% | 1163554.3314 | 100,04%
00014618 | SINAPI |  | SERRA CIRCULAR DE BANCADA COM MOTOR ELETRICO, POTENCIA DE *1600* W, PARA DISCO DE DIAMETRO DE 10" (250 MM) | Equipamento para Aquisição Permanente | UN | 0.0050599 |  | 1370.1 |  | 6.9326 |  | 6.9326 | 0,00% | 1163561.2641 | 100,04%
00020247 | SINAPI |  | PREGO DE ACO POLIDO COM CABECA 15 X 15 (1 1/4 X 13) | Material | KG | 0.34733 |  | 19.45 |  | 6.7556 |  | 6.7556 | 0,00% | 1163568.0197 | 100,04%
MATED-11596 | SETOP |  | TUBO SOLDÁVEL DE PVC MARROM PARA ÁGUA FRIA (DIÂMETRO DA SEÇÃO: 20 MM) | Material | m | 1.725 |  | 3.77 |  | 6.5033 |  | 6.5033 | 0,00% | 1163574.5229 | 100,04%
00006153 | SINAPI |  | VALVULA EM PLASTICO BRANCO PARA TANQUE OU LAVATORIO 1", SEM UNHO E SEM LADRAO | Material | UN | 1 |  | 6.47 |  | 6.47 |  | 6.47 | 0,00% | 1163580.9929 | 100,04%
00013246 | SINAPI |  | PARAFUSO DE ACO ZINCADO, SEXTAVADO, COM ROSCA INTEIRA, DIAMETRO 5/16", COMPRIMENTO 3/4", COM PORCA E ARRUELA LISA LEVE | Material | UN | 12 |  | 0.53 |  | 6.36 |  | 6.36 | 0,00% | 1163587.3529 | 100,04%
MATED-11624 | SETOP |  | FITA VEDA ROSCA (LARGURA: 12MM¦APLICAÇÃO: VEDAÇÃO PARA TUBOS E CONEXÕES ROSCÁVEIS) | Material | m | 50.2513 |  | 0.12 |  | 6.0302 |  | 6.0302 | 0,00% | 1163593.3831 | 100,04%
00043682 | SINAPI |  | CHAPA/PAINEL DE MADEIRA COMPENSADA RESINADA (MADEIRITE RESINADO ROSA) PARA FORMA DE CONCRETO, DE 2200 X 1100 MM, E = 6 MM | Material | m² | 0.30759 |  | 18.68 |  | 5.7459 |  | 5.7459 | 0,00% | 1163599.1289 | 100,04%
MOED-20144 | SETOP |  | ARMADOR (MODALIDADE: HORISTA¦ENCARGOS SOCIAIS: INCLUSO) | Mão de Obra | H | 0.23756 |  | 23.9594 |  | 5.6918 |  | 5.6918 | 0,00% | 1163604.8208 | 100,04%
00001575 | SINAPI |  | TERMINAL A COMPRESSAO EM COBRE ESTANHADO PARA CABO 16 MM2, 1 FURO E 1 COMPRESSAO, PARA PARAFUSO DE FIXACAO M6 | Material | UN | 2 |  | 2.84 |  | 5.68 |  | 5.68 | 0,00% | 1163610.5008 | 100,04%
MATED-11282 | SETOP |  | BARRA AÇO (TIPO: CA-50¦BITOLA: 10MM[3/8"]¦MASSA LINEAR: 0,617KG/M) | Material | Kg | 0.64819 |  | 8.06 |  | 5.2244 |  | 5.2244 | 0,00% | 1163615.7251 | 100,04%
MATED-11551 | SETOP |  | REGISTRO DE ESFERA (MATERIAL: PVC¦DIÂMETRO DA SEÇÃO: 50MM) | Material | un | 0.2 |  | 25.99 |  | 5.198 |  | 5.198 | 0,00% | 1163620.9231 | 100,04%
MATED-11354 | SETOP |  | TÁBUA (ACABAMENTO: BRUTO¦SEÇÃO TRANSVERSAL: 1X12"¦ESPESSURA: 25MM¦LARGURA*: 300MM¦TIPO DE MADEIRA: CEDRINHO, PINUS OU MADEIRA EQUIVALENTE DA REGIÃO)*VALORES REFERENCIAIS APROXIMADOS | Material | m² | 0.12069 |  | 41.11 |  | 4.9615 |  | 4.9615 | 0,00% | 1163625.8846 | 100,04%
MATED-8356 | SETOP |  | BARRA AÇO (TIPO: CA-50¦BITOLA: 6,3MM[1/4"]¦MASSA LINEAR: 0,245KG/M) | Material | Kg | 0.53546 |  | 8.12 |  | 4.3479 |  | 4.3479 | 0,00% | 1163630.2326 | 100,04%
MATED-11350 | SETOP |  | SARRAFO (ACABAMENTO: BRUTO¦SEÇÃO TRANSVERSAL: 1"X3"[POL.]¦ALTURA: 75MM[3"]¦ESPESSURA: 25MM[1"]¦TIPO DE MADEIRA: PINUS, MISTA OU EQUIVALENTE DA REGIÃO) | Material | m | 1.1147 |  | 3.86 |  | 4.3028 |  | 4.3028 | 0,00% | 1163634.5354 | 100,04%
00005075 | SINAPI |  | PREGO DE ACO POLIDO COM CABECA 18 X 30 (2 3/4 X 10) | Material | KG | 0.2256 |  | 17.57 |  | 3.9638 |  | 3.9638 | 0,00% | 1163638.4992 | 100,04%
MATED-8357 | SETOP |  | BARRA AÇO (TIPO: CA-50¦BITOLA: 8MM[5/16"]¦MASSA LINEAR: 0,395KG/M) | Material | Kg | 0.42273 |  | 8.44 |  | 3.5678 |  | 3.5678 | 0,00% | 1163642.067 | 100,04%
MATED-11285 | SETOP |  | BARRA AÇO (TIPO: CA-60¦BITOLA: 5MM¦MASSA LINEAR: 0,154KG/M) | Material | Kg | 0.39455 |  | 8.75 |  | 3.4523 |  | 3.4523 | 0,00% | 1163645.5193 | 100,04%
00036397 | SINAPI |  | BETONEIRA, CAPACIDADE NOMINAL 600 L, CAPACIDADE DE MISTURA 360 L, MOTOR ELETRICO TRIFASICO 220/380V, POTENCIA 4CV, SEM CARREGADOR | Equipamento para Aquisição Permanente | UN | 0.00013546 |  | 25322.03 |  | 3.4302 |  | 3.4302 | 0,00% | 1163648.9495 | 100,04%
00005073 | SINAPI |  | PREGO DE ACO POLIDO COM CABECA 17 X 24 (2 1/4 X 11) | Material | KG | 0.18564 |  | 17.9 |  | 3.3229 |  | 3.3229 | 0,00% | 1163652.2725 | 100,04%
MATED-11590 | SETOP |  | ADAPTADOR SOLDÁVEL DE PVC MARROM COM FLANGES E ANEL PARA CAIXA DÁGUA (DIÂMETRO ROSCA: 1/2"¦DIÂMETRO SOLDA: 20MM) | Material | un | 0.2 |  | 15.85 |  | 3.17 |  | 3.17 | 0,00% | 1163655.4425 | 100,04%
MATED-8358 | SETOP |  | BARRA AÇO (TIPO: CA-50 ¦BITOLA: 12,5MM[1/2"]¦MASSA LINEAR: 0,963KG/M) | Material | Kg | 0.39455 |  | 7.58 |  | 2.9907 |  | 2.9907 | 0,00% | 1163658.4331 | 100,05%
MATED-11281 | SETOP |  | BARRA AÇO (TIPO: CA-50¦BITOLA: 16MM[5/8"]¦MASSA LINEAR: 1,578KG/M) | Material | Kg | 0.33818 |  | 7.68 |  | 2.5973 |  | 2.5973 | 0,00% | 1163661.0304 | 100,05%
00005066 | SINAPI |  | PREGO DE ACO POLIDO COM CABECA 12 X 12 | Material | KG | 0.1034 |  | 23.15 |  | 2.3937 |  | 2.3937 | 0,00% | 1163663.4241 | 100,05%
MATED-20773 | SETOP |  | DISCO DIAMANTADO (APLICAÇÃO: MULTIUSO¦DIÂMETRO DO FURO: 25,4MM¦ESPESSURA DO DISCO: 2,2MM*¦DIÂMETRO NOMINAL: 14" [350MM])*VALORES REFERENCIAIS APROXIMADOS | Material | un | 0.0069337 |  | 340.92 |  | 2.3638 |  | 2.3638 | 0,00% | 1163665.7879 | 100,05%
MATED-11547 | SETOP |  | REGISTRO DE ESFERA (MATERIAL: PVC¦DIÂMETRO DA SEÇÃO: 20MM) | Material | un | 0.2 |  | 11.52 |  | 2.304 |  | 2.304 | 0,00% | 1163668.0919 | 100,05%
00000123 | SINAPI |  | ADITIVO IMPERMEABILIZANTE DE PEGA NORMAL PARA ARGAMASSAS E CONCRETOS SEM ARMACAO, LIQUIDO E ISENTO DE CLORETOS | Material | L | 0.3577 |  | 6.44 |  | 2.3036 |  | 2.3036 | 0,00% | 1163670.3955 | 100,05%
MOED-20129 | SETOP |  | AJUDANTE DE CARPINTEIRO (MODALIDADE: HORISTA¦ENCARGOS SOCIAIS: INCLUSO) | Mão de Obra | H | 0.12284 |  | 18.5305 |  | 2.2763 |  | 2.2763 | 0,00% | 1163672.6718 | 100,05%
00039014 | SINAPI |  | FIBRA DE ACO PARA REFORCO DO CONCRETO, SOLTA, TIPO A-I, FATOR DE FORMA *50* L / D, COMPRIMENTO DE *30* MM E RESISTENCIA A TRACAO DO ACO MAIOR 1000 MPA | Material | KG | 0.2772 |  | 8.13 |  | 2.2536 |  | 2.2536 | 0,00% | 1163674.9255 | 100,05%
MOED-20039 | SETOP |  | AJUDANTE DE ARMADOR (MODALIDADE: HORISTA¦ENCARGOS SOCIAIS: INCLUSO) | Mão de Obra | H | 0.11878 |  | 18.5305 |  | 2.2011 |  | 2.2011 | 0,00% | 1163677.1265 | 100,05%
00001442 | SINAPI |  | COMPACTADOR DE SOLO TIPO PLACA VIBRATORIA REVERSIVEL, A GASOLINA 4 TEMPOS, PESO 125 A 150 KG, FORCA CENTRIF. 2500 A 2800 KGF, LARG. TRABALHO 400 A 450 MM, FREQ. VIBRACAO 4300 A 4500 RPM, VELOC. TRABALHO 15 A 20 M/MIN, POT. 5,5 A 6,0 HP | Equipamento para Aquisição Permanente | UN | 0.00019609 |  | 8192.6 |  | 1.6065 |  | 1.6065 | 0,00% | 1163678.733 | 100,05%
MATED-11680 | SETOP |  | PASTA LUBRIFICANTE PARA TUBO DE PVC (DENSIDADE MÉDIA: 1000KG/M3) | Material | Kg | 0.0231 |  | 67.44 |  | 1.5579 |  | 1.5579 | 0,00% | 1163680.2909 | 100,05%
MATED-11333 | SETOP |  | ARAME RECOZIDO (BITOLA: 18BWG¦DIÂMETRO DO FIO: 1,25MM¦MASSA LINEAR: 0,01KG/M) | Material | Kg | 0.07686 |  | 18.85 |  | 1.4488 |  | 1.4488 | 0,00% | 1163681.7397 | 100,05%
MATED-11327 | SETOP |  | PREGO 17X21 COM CABEÇA (COMPRIMENTO: 48,3MM¦DIÂMETRO: 3,0MM¦QUANTIDADE POR QUILO: 334) | Material | Kg | 0.0768 |  | 18.6 |  | 1.4285 |  | 1.4285 | 0,00% | 1163683.1682 | 100,05%
00003146 | SINAPI |  | FITA VEDA ROSCA, EM PTFE, ROLO DE 18 MM X 10 M (L X C) | Material | UN | 0.294 |  | 4.09 |  | 1.2025 |  | 1.2025 | 0,00% | 1163684.3706 | 100,05%
EQED-8483 | SETOP |  | BETONEIRA (ALIMENTAÇÃO: ELETRICIDADE¦CAPACIDADE NOMINAL: 400L¦CAPACIDADE DE MISTURA: 310L¦MOTOR ELÉTRICO: TRIFÁSICO¦POTÊNCIA: 2CV¦CONSUMO: 1,5KWH¦CARREGADOR MECÂNICO: NÃO INCLUSO¦OPERADOR: NÃO INCLUSO¦REFERÊCIA: 36396 OU EQUIVALENTE) | Equipamento | H | 0.43038 | 0 | 2.7853 | 1.0261 | 1.1987 | 0 | 1.1987 | 0,00% | 1163685.5694 | 100,05%
00036487 | SINAPI |  | GUINCHO ELETRICO DE COLUNA, CAPACIDADE 400 KG, COM MOTO FREIO, MOTOR TRIFASICO DE 1,25 CV | Equipamento para Aquisição Permanente | UN | 0.00032024 |  | 3603.84 |  | 1.1541 |  | 1.1541 | 0,00% | 1163686.7235 | 100,05%
00005065 | SINAPI |  | PREGO DE ACO POLIDO COM CABECA 10 X 10 (7/8 X 17) | Material | KG | 0.0339 |  | 33.42 |  | 1.1329 |  | 1.1329 | 0,00% | 1163687.8564 | 100,05%
MATED-14636 | SETOP |  | EPI PARA FAMÍLIA OPERADOR ESCAVADEIRA - HORISTA (ENCARGOS COMPLEMENTARES) | Material | hora | 1.0913 |  | 0.9 |  | 0.98218 |  | 0.98218 | 0,00% | 1163688.8386 | 100,05%
MATED-14631 | SETOP |  | EPI PARA FAMÍLIA CARPINTEIRO DE FORMAS - HORISTA (ENCARGOS COMPLEMENTARES) | Material | hora | 0.60528 |  | 1.41 |  | 0.85344 |  | 0.85344 | 0,00% | 1163689.692 | 100,05%
MATED-11331 | SETOP |  | PREGO 17X27 COM CABEÇA (COMPRIMENTO: 62,1MM¦DIÂMETRO: 3,0MM¦QUANTIDADE POR QUILO: 290) | Material | Kg | 0.03072 |  | 27.23 |  | 0.83651 |  | 0.83651 | 0,00% | 1163690.5285 | 100,05%
MATED-11279 | SETOP |  | DESMOLDANTE (APLICAÇÃO: FÔRMAS DE MADEIRA PARA CONCRETO) | Material | l | 0.04608 |  | 16.44 |  | 0.75756 |  | 0.75756 | 0,00% | 1163691.2861 | 100,05%
00005069 | SINAPI |  | PREGO DE ACO POLIDO COM CABECA 17 X 27 (2 1/2 X 11) | Material | KG | 0.0396 |  | 17.9 |  | 0.70884 |  | 0.70884 | 0,00% | 1163691.9949 | 100,05%
MATED-11613 | SETOP |  | ADESIVO PLÁSTICO (APLICAÇÃO: COLAGEM DE TUBOS E CONEXÕES EM PVC[ÁGUA FRIA]¦PINCEL APLICADOR: INCLUSO) | Material | Kg | 0.011488 |  | 60.52 |  | 0.69525 |  | 0.69525 | 0,00% | 1163692.6902 | 100,05%
MATED-11589 | SETOP |  | SOLUÇÃO LIMPADORA (APLICAÇÃO: TUBO DE PVC RÍGIDO) | Material | l | 0.0094744 |  | 70.28 |  | 0.66586 |  | 0.66586 | 0,00% | 1163693.3561 | 100,05%
MATED-12372 | SETOP |  | PREGO 17X21 SEM CABEÇA (COMPRIMENTO: 48,3MM¦DIÂMETRO: 3,0MM¦QUANTIDADE POR QUILO: 334) | Material | Kg | 0.0256 |  | 23.5 |  | 0.6016 |  | 0.6016 | 0,00% | 1163693.9577 | 100,05%
MATED-8359 | SETOP |  | BARRA AÇO (TIPO: CA-50¦BITOLA: 20MM[3/4"]¦MASSA LINEAR: 2,466KG/M) | Material | Kg | 0.056364 |  | 9.2 |  | 0.51855 |  | 0.51855 | 0,00% | 1163694.4762 | 100,05%
MATED-11262 | SETOP |  | ESTOPA DE ALGODÃO | Material | Kg | 0.01664 |  | 23.58 |  | 0.39237 |  | 0.39237 | 0,00% | 1163694.8686 | 100,05%
MATED-11284 | SETOP |  | BARRA AÇO (TIPO: CA-60¦BITOLA: 4,2MM¦MASSA LINEAR: 0,109KG/M) | Material | Kg | 0.028182 |  | 8.69 |  | 0.2449 |  | 0.2449 | 0,00% | 1163695.1135 | 100,05%
00013458 | SINAPI |  | COMPACTADOR DE SOLOS DE PERCURSAO (SOQUETE) COM MOTOR A GASOLINA 4 TEMPOS DE 4 HP (4 CV) | Equipamento para Aquisição Permanente | UN | 2.0088e-05 |  | 12092.67 |  | 0.24291 |  | 0.24291 | 0,00% | 1163695.3564 | 100,05%
EQED-23071 | SETOP |  | VIBRADOR DE IMERSÃO PARA CONCRETO (PESO*: 19KG¦POTÊNCIA NOMINAL: 4,1KW¦COMBUSTÍVEL: GASOLINA¦REFERÊNCIA: E9069 OU EQUIVALENTE¦OPERADOR: NÃO INCLUSO)*VALORES REFERENCIAIS APROXIMADOS | Equipamento | H | 0.023978 | 0 | 9.1756 | 0.8511 | 0.22001 | 0 | 0.22001 | 0,00% | 1163695.5764 | 100,05%
MATED-9299 | SETOP |  | ESPAÇADOR/DISTANCIADOR (MATERIAL: PLÁSTICO¦COBRIMENTO: 30MM¦TIPO: CIRCULAR ENTRADA LATERAL¦BITOLA AÇO: MENOR OU IGUAL 12,5MM) | Material | un | 0.57389 |  | 0.37 |  | 0.21234 |  | 0.21234 | 0,00% | 1163695.7887 | 100,05%
MATED-14619 | SETOP |  | FERRAMENTAS PARA FAMÍLIA CARPINTEIRO DE FORMAS - HORISTA (ENCARGOS COMPLEMENTARES) | Material | hora | 0.60528 |  | 0.34 |  | 0.20579 |  | 0.20579 | 0,00% | 1163695.9945 | 100,05%
MATED-9300 | SETOP |  | ESPAÇADOR/DISTANCIADOR (MATERIAL: PLÁSTICO¦COBRIMENTO: 50MM¦TIPO: CIRCULAR ENTRADA LATERAL¦BITOLA AÇO: MAIOR 12,5MM) | Material | un | 0.10248 |  | 1.99 |  | 0.20394 |  | 0.20394 | 0,00% | 1163696.1985 | 100,05%
MATED-8598 | SETOP |  | LIXA D'AGUA EM FOLHA (GRÃO: 100¦DIMENSÃO: 225X275MM) | Material | un | 0.0664 |  | 2.9 |  | 0.19256 |  | 0.19256 | 0,00% | 1163696.391 | 100,05%
MATED-12522 | SETOP |  | FITA ISOLANTE (TIPO: ANTI-CHAMA¦LARGURA: 19MM¦COR: PRETA) | Material | m | 0.27232 |  | 0.5 |  | 0.13616 |  | 0.13616 | 0,00% | 1163696.5272 | 100,05%
EQED-31357 | SETOP |  | SERRA DE BANCADA (DIÂMETRO DO DISCO: 10"[250MM]¦PESO*: 22KG¦POTÊNCIA 1600W*¦ALIMENTAÇÃO: ELETRICIDADE¦REFERÊNCIA: 14618 OU EQUIVALENTE¦OPERADOR: NÃO INCLUSO) *VALORES REFERENCIAIS APROXIMADOS | Equipamento | H | 0.069592 | 0.092249 | 1.4902 | 0.0643 | 0.10371 | 0.0059316 | 0.10964 | 0,00% | 1163696.6368 | 100,05%
MATED-14624 | SETOP |  | FERRAMENTAS PARA FAMÍLIA OPERADOR ESCAVADEIRA - HORISTA (ENCARGOS COMPLEMENTARES) | Material | hora | 1.0913 |  | 0.03 |  | 0.032739 |  | 0.032739 | 0,00% | 1163696.6696 | 100,05%
MATED-31669 | SETOP |  | DISCO DE CORTE PARA SERRA DE BANCADA (DIÂMETRO DO FURO: 30MM¦DIÂMETRO NOMINAL: 10"[250MM]¦APLICAÇÃO: MADEIRA) | Material | un | 2.3706e-05 |  | 279.19 |  | 0.0066184 |  | 0.0066184 | 0,00% | 1163696.6762 | 100,05%
Totais por Tipo
[11 empty] | Equipamento |  |  |  | R$ 34.019,23
[11 empty] | Equipamento para Aquisição Permanente |  |  |  | R$ 16.148,74
[11 empty] | Mão de Obra |  |  |  | R$ 354.226,80
[11 empty] | Material |  |  |  | R$ 715.674,66
[11 empty] | Serviços |  |  |  | R$ 43.533,42
[11 empty] | Franquia |  |  |  | R$ 93,82
[11 empty] | Total sem BDI |  | 1245481.41
[11 empty] | Total do BDI |  | 328718.44
[11 empty] | Total Geral |  | 1574199.85
_______________________________________________________________ ISLEY MONTEIRO CREA 5070262960 ENG. CIVIL ENG. MECANICO ENG. ELETRICISTA ENG. CONTROLE E AUTOMAÇÃO